## USO
ลำดับ | รายการ | ยี่ห้อ | รุ่น | หมายเลขเครื่อง | จำนวน
1 | ชุดอุปกรณ์ระบบศูนย์ควบคุมสถานีแม่ข่าย (Base Station Switching Center)
1.1 | S/N ชุดควบคุมสถานีแม่ข่าย IPN (1)
| - อุปกรณ์ XGN Server 7 #1 | Lenovo | ThinkSystem SR250 V3 | J902T9K3 | 1
| - อุปกรณ์ NDB Server A #1 | Lenovo | ThinkSystem SR250 V3 | J902GKZ6 | 1
| - อุปกรณ์ PUC Server 1 #1 | DELL | PowerEdge R550 | F80XKB4 | 1
| - อุปกรณ์ Power Distribution Units #1 | - | - | - | 1
| - อุปกรณ์ Grounding Bar #1 | - | - | - | 1
1.2 | S/N ชุดควบคุมสถานีแม่ข่าย IPN (2)
| - อุปกรณ์ XGN Server 8 | Lenovo | ThinkSystem SR250 V3 | J902T9KB | 1
| - อุปกรณ์ NDB Server B | Lenovo | ThinkSystem SR250 V3 | J902T9K6 | 1
| - อุปกรณ์ PUC Server 2 | DELL | PowerEdge R550 | GXXWKB4 | 1
| - อุปกรณ์ Power Distribution Units | - | - | - | 1
| - อุปกรณ์ Grounding Bar | - | - | - | 1
2 | ชุดอุปกรณ์ระบบบริหารจัดการ Software-Definded WAN (SD-WAN Controller) Network Cabinet
2.1 | S/N ชุดควบคุมระบบ SD-WAN
| - TaiShan 200 Server ยี่ห้อ Huawei รุ่น 2280 (Server SD-WAN) | Huawei | 2280 (Server SD-WAN) | N02555009978 | 1
| - TaiShan 200 Server ยี่ห้อ Huawei รุ่น 2280 (Server SD-WAN) | Huawei | 2280 (Server SD-WAN) | N02555009979 | 1
| - TaiShan 200 Server ยี่ห้อ Huawei รุ่น 2280 (Server SD-WAN) | Huawei | 2280 (Server SD-WAN) | N02555009980 | 1
| - TaiShan 200 Server ยี่ห้อ Huawei รุ่น 2280 (RTN) | Huawei | 2280 (RTN) | 1025B6610609 | 1
| - TaiShan 200 Server ยี่ห้อ Huawei รุ่น 2280 (RTN) | Huawei | 2280 (RTN) | 1025B6610593 | 1
| - L3 Switch ยี่ห้อ Huawei รุ่น S5735-S24T4XE-V2 (RTN) | Huawei | S5735-S24T4XE-V2 (RTN) | 4E2590064452 | 1
| - L3 Switch ยี่ห้อ Huawei รุ่น S5735-S24T4XE-V2 (RTN) | Huawei | S5735-S24T4XE-V2 (RTN) | 4E2590064555 | 1
| - L3 Switch ยี่ห้อ Huawei รุ่น S5735-S24T4XE-V2 (Server SD-WAN) | Huawei | S5735-S24T4XE-V2 (Server SD-WAN) | 4E2590064562 | 1
| - L3 Switch ยี่ห้อ Huawei รุ่น S5735-S24T4XE-V2 (Server SD-WAN) | Huawei | S5735-S24T4XE-V2 (Server SD-WAN) | 4E2590064652 | 1
| - Power Distribution Units |  |  |  | 1
| - Grounding Bar |  |  |  | 1
3 | ชุดอุปกรณ์สถานี Analog Gateway
3.1 | ที่ว่าการอำเภอห้วยกระเจา จังหวัดกาญจนบุรี
| - สายอากาศแบบทิศทาง (Microwave) | HUAWEI | A7WD09MAC-3NX | 2152432583L0RC030008 | 1
| - อุปกรณ์ ODU | HUAWEI | XMC-7G-3E | 215241502710RC100001 | 1
| - อุปกรณ์ ODU | HUAWEI | XMC-7G-3E | 215241502710R4100002 | 1
| - อุปกรณ์ RTN | HUAWEI | 320F OAU 2F | 2102312ESG10RC100025 | 1
| - SFP+,1310nm,10G | HUAWEI | OSV010N03 | V8ZF9J3D03Y | 1
| - Omni Antenna SC266-HF4LDF(D00) | Sinclair | SC266-HF4LDF | H251113037 | 1
| - Omni Antenna SC266-HF4LDF(D00) | Sinclair | SC266-HF4LDF | H251113038 | 1
| - ชุดตู้ SHF Outdoor Cabinet | FORTH |  |  | 1
| - SmartOne PUC gateway (DS-6610 MPUC) | Hytera | DS-6610 MPUC | W483UA0097 | 1
| - เครื่องวิทยุสื่อสาร Mobile (MD788G VHF) | Hytera | MD788G VHF | 25008A3244 | 1
| - เครื่องวิทยุสื่อสาร Mobile (MD788G VHF) | Hytera | MD788G VHF | 25D08A3253 | 1
| - Router NetEngine | HUAWEI | AR651 | 2S2410008775 | 1
| - L3 Switch | HUAWEI | S5735-S24T4XE-V2 | 4E2590064506 | 1
| - SFP+,1310nm,10G | HUAWEI | OMX010000 | 2000290251925 | 1
| - เครื่องสำรองไฟฟ้า UPS ขนาด 3kVA | SYNDOME | HE-RT-3K | 250933031930012 | 1
| - Power Injector | HUAWEI | PI-AC B22 | 2102314JLJ10RB100127 | 1
3.2 | ที่ว่าการอำเภอคลองลาน จังหวัดกำแพงเพชร
| - สายอากาศแบบทิศทาง (Microwave) | HUAWEI | A7WD09MAC-3NX | 2152432583L0RC030002 | 1
| - อุปกรณ์ ODU | HUAWEI | XMC-7G-3E | 215241502710RC100009 | 1
| - อุปกรณ์ ODU | HUAWEI | XMC-7G-3E | 215241502710RC100002 | 1
| - อุปกรณ์ RTN | HUAWEI | 320F OAU 2F | 2102312ESG10RC100105 | 1
| - SFP+,1310nm,10G | HUAWEI | OSV010N03 | AE254000013512 | 1
| - Omni Antenna SC266-HF4LDF(D00) | Sinclair | SC266-HF4LDF | H251113039 | 1
| - Omni Antenna SC266-HF4LDF(D00) | Sinclair | SC266-HF4LDF | H251113040 | 1
| - ชุดตู้ SHF Outdoor Cabinet | FORTH |  |  | 1
| - SmartOne PUC gateway (DS-6610 MPUC) | Hytera | DS-6610 MPUC | K31C500825 | 1
| - เครื่องวิทยุสื่อสาร Mobile (MD788G VHF) | Hytera | MD788G VHF | 25D08A3242 | 1
| - เครื่องวิทยุสื่อสาร Mobile (MD788G VHF) | Hytera | MD788G VHF | 25D08A3251 | 1
| - Router NetEngine | HUAWEI | AR651 | ZTEEQM0R9J20414 | 1
| - L3 Switch | HUAWEI | S5735-S24T4XE-V2 | E2590064631 | 1
| - SFP+,1310nm,10G | HUAWEI | OMX010000 | HXBV8ZF9J3DPRY | 1
| - เครื่องสำรองไฟฟ้า UPS ขนาด 3kVA | SYNDOME | HE-RT-3K | 250933031930012 | 1
| - Power Injector | HUAWEI | PI-AC B22 | 2102314JLJ10RB100129 | 1
3.3 | ที่ว่าการอำเภอเขาสวนกวาง จังหวัดขอนแก่น
| - สายอากาศแบบทิศทาง (Microwave) | HUAWEI | A7WD09MAC-3NX | 2152432471L0RB000035 | 1
| - อุปกรณ์ ODU | HUAWEI | XMC-7G-3E | 215241502710RC100006 | 1
| - อุปกรณ์ ODU | HUAWEI | XMC-7G-3E | 215241502710RC100010 | 1
| - อุปกรณ์ RTN | HUAWEI | 320F OAU 2F | 2102312ESG10RC100058 | 1
| - SFP+,1310nm,10G | HUAWEI | OSV010N03 | V8ZF9J3GN7Y | 1
| - Omni Antenna SC266-HF4LDF(D00) | Sinclair | SC266-HF4LDF | H251113042 | 1
| - Omni Antenna SC266-HF4LDF(D00) | Sinclair | SC266-HF4LDF | H251113041 | 1
| - ชุดตู้ SHF Outdoor Cabinet | FORTH |  |  | 1
| - SmartOne PUC gateway (DS-6610 MPUC) | Hytera | DS-6610 MPUC | W483UA0099 | 1
| - เครื่องวิทยุสื่อสาร Mobile (MD788G VHF) | Hytera | MD788G VHF | 25D08A3246 | 1
| - เครื่องวิทยุสื่อสาร Mobile (MD788G VHF) | Hytera | MD788G VHF | 25D08A3255 | 1
| - Router NetEngine | HUAWEI | AR651 | 2S2610000239 | 1
| - L3 Switch | HUAWEI | S5735-S24T4XE-V2 | 4E2590064741 | 1
| - SFP+,1310nm,10G | HUAWEI | OMX010000 | AE254000013493 | 1
| - เครื่องสำรองไฟฟ้า UPS ขนาด 3kVA | SYNDOME | HE-RT-3K | 250933031930014 | 1
| - Power Injector | HUAWEI | PI-AC B22 | 2102314JLJ10RB100039 | 1
3.4 | ที่ว่าการอำเภอเขาคิชฒกูฏ จังหวัดจันทบุรี
| - สายอากาศแบบทิศทาง (Microwave) | HUAWEI | A7WD09MAC-3NX | 2152432471L0RB000033 | 1
| - อุปกรณ์ ODU | HUAWEI | XMC-7G-3E | 215241502710RB100001 | 1
| - อุปกรณ์ ODU | HUAWEI | XMC-7G-3E | 215241502710RB100006 | 1
| - อุปกรณ์ RTN | HUAWEI | 320F OAU 2F | 2102312ESG10RC100032 | 1
| - SFP+,1310nm,10G | HUAWEI | OSV010N03 | AE254000013497 | 1
| - Omni Antenna SC266-HF4LDF(D00) | Sinclair | SC266-HF4LDF | H251113043 | 1
| - Omni Antenna SC266-HF4LDF(D00) | Sinclair | SC266-HF4LDF | H251113044 | 1
| - ชุดตู้ SHF Outdoor Cabinet | FORTH |  |  | 1
| - SmartOne PUC gateway (DS-6610 MPUC) | Hytera | DS-6610 MPUC | W483UA0100 | 1
| - เครื่องวิทยุสื่อสาร Mobile (MD788G VHF) | Hytera | MD788G VHF | 25D08A3249 | 1
| - เครื่องวิทยุสื่อสาร Mobile (MD788G VHF) | Hytera | MD788G VHF | 25D08A3247 | 1
| - Router NetEngine | HUAWEI | AR651 | 2S2610000231 | 1
| - L3 Switch | HUAWEI | S5735-S24T4XE-V2 | 4E2590064663 | 1
| - SFP+,1310nm,10G | HUAWEI | OMX010000 | 2000287842506 | 1
| - เครื่องสำรองไฟฟ้า UPS ขนาด 3kVA | SYNDOME | HE-RT-3K | 250933031930015 | 1
| - Power Injector | HUAWEI | PI-AC B22 | 2102314JLJ10RB100137 | 1
3.5 | ที่ว่าการอำเภอย่านตาขาว จังหวัดตรัง
| - สายอากาศแบบทิศทาง (Microwave) | HUAWEI | A7WD09MAC-3NX | 2152432471L0RB000010 | 1
| - อุปกรณ์ ODU | HUAWEI | XMC-7G-3E | 215241502710RB100004 | 1
| - อุปกรณ์ ODU | HUAWEI | XMC-7G-3E | 215241502710RC100008 | 1
| - อุปกรณ์ RTN | HUAWEI | 320F OAU 2F | 2102312ESG10RC100157 | 1
| - SFP+,1310nm,10G | HUAWEI | OSV010N03 | AE254000013493 | 1
| - Omni Antenna SC266-HF4LDF(D00) | Sinclair | SC266-HF4LDF | H251113045 | 1
| - Omni Antenna SC266-HF4LDF(D00) | Sinclair | SC266-HF4LDF | H251113046 | 1
| - ชุดตู้ SHF Outdoor Cabinet | FORTH |  |  | 1
| - SmartOne PUC gateway (DS-6610 MPUC) | Hytera | DS-6610 MPUC | W483UA0101 | 1
| - เครื่องวิทยุสื่อสาร Mobile (MD788G VHF) | Hytera | MD788G VHF | 25D08A3241 | 1
| - เครื่องวิทยุสื่อสาร Mobile (MD788G VHF) | Hytera | MD788G VHF | 25D08A3248 | 1
| - Router NetEngine | HUAWEI | AR651 | 2S2610000224 | 1
| - L3 Switch | HUAWEI | S5735-S24T4XE-V2 | 4E2590064464 | 1
| - SFP+,1310nm,10G | HUAWEI | OMX010000 | 2000289982698 | 1
| - เครื่องสำรองไฟฟ้า UPS ขนาด 3kVA | SYNDOME | HE-RT-3K | 250933031930016 | 1
| - Power Injector | HUAWEI | PI-AC B22 | 2102314JLJ10RB100143 | 1
3.6 | ที่ว่าการอำเภอวังน้ำเขียว จังหวัดนครราชสีมา
| - สายอากาศแบบทิศทาง (Microwave) | HUAWEI | A7WD09MAC-3NX | 2152432471L0RC000004 | 1
| - อุปกรณ์ ODU | HUAWEI | XMC-7G-3E | 215241502710RC100004 | 1
| - อุปกรณ์ ODU | HUAWEI | XMC-7G-3E | 215241502710RC100005 | 1
| - อุปกรณ์ RTN | HUAWEI | 320F OAU 2F | 2102312ESG10RC100029 | 1
| - SFP+,1310nm,10G | HUAWEI | OSV010N03 | V8ZF9J335KY | 1
| - Omni Antenna SC266-HF4LDF(D00) | Sinclair | SC266-HF4LDF | H251113047 | 1
| - Omni Antenna SC266-HF4LDF(D00) | Sinclair | SC266-HF4LDF | H251113048 | 1
| - ชุดตู้ SHF Outdoor Cabinet | FORTH |  |  | 1
| - SmartOne PUC gateway (DS-6610 MPUC) | Hytera | DS-6610 MPUC | W483UA0102 | 1
| - เครื่องวิทยุสื่อสาร Mobile (MD788G VHF) | Hytera | MD788G VHF | 25008A3252 | 1
| - เครื่องวิทยุสื่อสาร Mobile (MD788G VHF) | Hytera | MD788G VHF | 25D08A3256 | 1
| - Router NetEngine | HUAWEI | AR651 |  | 1
| - L3 Switch | HUAWEI | S5735-S24T4XE-V2 | 4E2590064563 | 1
| - SFP+,1310nm,10G | HUAWEI | OMX010000 | V8zF9J3471Y | 1
| - เครื่องสำรองไฟฟ้า UPS ขนาด 3kVA | SYNDOME | HE-RT-3K | 250933031930017 | 1
| - Power Injector | HUAWEI | PI-AC B22 | 2102314JLJ10RB100136 | 1
3.7 | ที่ว่าการอำเภอหัวไทร จังหวัดนครศรีธรรมราช
| - สายอากาศแบบทิศทาง (Microwave) | HUAWEI | A7WD09MAC-3NX | 2152432583L0RC030003 | 1
| - อุปกรณ์ ODU | HUAWEI | XMC-7G-3E | 215241502710RB100002 | 1
| - อุปกรณ์ ODU | HUAWEI | XMC-7G-3E | 215241502710RB100008 | 1
| - อุปกรณ์ RTN | HUAWEI | 320F OAU 2F | 2102312ESG10RC100117 | 1
| - SFP+,1310nm,10G | HUAWEI | OSV010N03 | V8ZF9J3471Y | 1
| - Omni Antenna SC266-HF4LDF(D00) | Sinclair | SC266-HF4LDF | H251113049 | 1
| - Omni Antenna SC266-HF4LDF(D00) | Sinclair | SC266-HF4LDF | H251113050 | 1
| - ชุดตู้ SHF Outdoor Cabinet | FORTH |  |  | 1
| - SmartOne PUC gateway (DS-6610 MPUC) | Hytera | DS-6610 MPUC | W483UA0103 | 1
| - เครื่องวิทยุสื่อสาร Mobile (MD788G VHF) | Hytera | MD788G VHF | 25D08A3254 | 1
| - เครื่องวิทยุสื่อสาร Mobile (MD788G VHF) | Hytera | MD788G VHF | 25D08A3243 | 1
| - Router NetEngine | HUAWEI | AR651 |  | 1
| - L3 Switch | HUAWEI | S5735-S24T4XE-V2 | 4E2590064549 | 1
| - SFP+,1310nm,10G | HUAWEI | OMX010000 | 2000288310987 | 1
| - เครื่องสำรองไฟฟ้า UPS ขนาด 3kVA | SYNDOME | HE-RT-3K | 250933031930018 | 1
| - Power Injector | HUAWEI | PI-AC B22 | 2102314JLJ110RB100131 | 1
3.8 | ที่ว่าการอำเภอดงเจริญ จังหวัดพิจิตร
| - สายอากาศแบบทิศทาง (Microwave) | HUAWEI | A7WD09MAC-3NX | 2152432471L0RC000005 | 1
| - อุปกรณ์ ODU | HUAWEI | XMC-7G-3E | 215241502710RC100003 | 1
| - อุปกรณ์ ODU | HUAWEI | XMC-7G-3E | 215241502710RC100007 | 1
| - อุปกรณ์ RTN | HUAWEI | 320F OAU 2F | 2102312ESG10RC100143 | 1
| - SFP+,1310nm,10G | HUAWEI | OSV010N03 | HXBV8ZF9J371FY | 1
| - Omni Antenna SC266-HF4LDF(D00) | Sinclair | SC266-HF4LDF | H251113051 | 1
| - Omni Antenna SC266-HF4LDF(D00) | Sinclair | SC266-HF4LDF | H251113052 | 1
| - ชุดตู้ SHF Outdoor Cabinet | FORTH |  |  | 1
| - SmartOne PUC gateway (DS-6610 MPUC) | Hytera | DS-6610 MPUC | W483UA0104 | 1
| - เครื่องวิทยุสื่อสาร Mobile (MD788G VHF) | Hytera | MD788G VHF | 25D8A3245 | 1
| - เครื่องวิทยุสื่อสาร Mobile (MD788G VHF) | Hytera | MD788G VHF | 25D8A3250 | 1
| - Router NetEngine | HUAWEI | AR651 | 2S2610000241 | 1
| - L3 Switch | HUAWEI | S5735-S24T4XE-V2 | 4E2590064474 | 1
| - SFP+,1310nm,10G | HUAWEI | OMX010000 | 2000290251391 | 1
| - เครื่องสำรองไฟฟ้า UPS ขนาด 3kVA | SYNDOME | HE-RT-3K | 250933031930019 | 1
| - Power Injector | HUAWEI | PI-AC B22 | 2102314JL10RB100138 | 1
4 | ชุดอุปกรณ์สถานีแม่ข่าย 1 Carriers
4.1 | BS หนองนกแก้ว จ.กาญจนบุรี
| - สายอากาศแบบทิศทาง (Microwave) | HUAWEI | A7WD09MAC-3NX | 2152432583L0RC030005 | 1
| - อุปกรณ์ ODU | HUAWEI | XMC-7G-3E | 215241502610RB100008 | 1
| - อุปกรณ์ ODU | HUAWEI | XMC-7G-3E | 215241502610RC100013 | 1
| - อุปกรณ์ RTN | HUAWEI | 320F OAU 2F | 2102312ESG10RC100162 | 1
| - SFP+,1310nm,10G | HUAWEI | OSV010N03 | AE254000013485 | 1
| - Omni Antenna Tx/Rx | Sinclair | SC-488-SF1LDF(D00) | H251112009 | 1
| - Omni Antenna Rx | Sinclair | SC-488-SF1LDF(D00) | H251112010 | 1
| - ตู้ Outdoor Cabinet |  |  |  | 1
| - Base station | Hytera | DIB-R5OUTDOOR800 | 200418 | 1
| - SFP,1310nm,1.25G | Link | UT-9125D-10 | V8ZF9J3FCQY | 1
| - อุปกรณ์จ่ายกระแสไฟฟ้า (Rectifier) | Vertiv | Netsure 2100 | 21F0241070225A010003 | 1
| - Controller ( 3.0 1UX2U M830B ) | Vertiv | M830B | 210244031022570B007A | 1
| - Module Rectifier 1 (R48-1000E3) | Vertiv | R48-1000e3 | 21021308792258080016 | 1
| - Module Rectifier 2 (R48-1000E3) | Vertiv | R48-1000e3 | 21021308792258080009 | 1
| - Battery 48V100Ah | Vertiv | V-LFP48-100 | 2102314JLJ10RB100127 | 1
| - L3 (L3 Switch) | Huawei | S5735-S24T4XE-V2 | 4E2590064516 | 1
| - SFP เชื่อมต่อ OAU (RTN 320F) | Huawei |  |  | 1
| - SFP เชื่อมต่อ เชื่อมต่อ DIB-R5 | InterLink |  | 2000290381560 | 1
| - เครื่องสำรองไฟฟ้าขนาด 3kVA | Syndome | HE-RT-3K | 250933031930009 | 1
| - Power Injector | Huawei | PI-AC B22 | 2102314JLJ10RB100135 | 1
4.2 | BS บ้านปางใหม่พัฒนา จังหวัดกำแพงเพชร
| - สายอากาศแบบทิศทาง (Microwave) | HUAWEI | A7WD09MAC-3NX | 2152432583L0RC030004 | 1
| - อุปกรณ์ ODU | HUAWEI | XMC-7G-3E | 215241502610RC100010 | 1
| - อุปกรณ์ ODU | HUAWEI | XMC-7G-3E | 215241502610RC100001 | 1
| - อุปกรณ์ RTN | HUAWEI | 320F OAU 2F | 2102312ESG10RC100103 | 1
| - SFP+,1310nm,10G | HUAWEI | OSV010N03 | 2000288310028 | 1
| - Omni Antenna Tx/Rx | Sinclair | SC-488-SF1LDF(D00) | H251112012 | 1
| - Omni Antenna Rx | Sinclair | SC-488-SF1LDF(D00) | H251112011 | 1
| - ตู้ Outdoor Cabinet |  |  |  | 1
| - Base station | Hytera | DIB-R5OUTDOOR800 | 200454 | 1
| - SFP,1310nm,1.25G | Link | UT-9125D-10 | S2401211044 | 1
| - อุปกรณ์จ่ายกระแสไฟฟ้า (Rectifier) | Vertiv | Netsure 2100 |  | 1
| - Controller ( 3.0 1UX2U M830B ) | Vertiv | M830B | 210244031022570B0314 | 1
| - Module Rectifier 1 (R48-1000E3) | Vertiv | R48-1000e3 | 2102130879225808010D | 1
| - Module Rectifier 2 (R48-1000E3) | Vertiv | R48-1000e3 | 21021308792258080117 | 1
| - Battery 48V100Ah | Vertiv | V-LFP48-100 | 2102314JLJ10RB100127 | 1
| - L3 (L3 Switch) | Huawei | S5735-S24T4XE-V2 | 4E2590064717Y | 1
| - SFP เชื่อมต่อ OAU (RTN 320F) | Huawei |  | 2000288311298 | 1
| - SFP เชื่อมต่อ เชื่อมต่อ DIB-R5 | InterLink |  | S210135439 | 1
| - เครื่องสำรองไฟฟ้าขนาด 3kVA | Syndome | HE-RT-3K | 250933031930005 | 1
| - Power Injector | Huawei | PI-AC B22 | 2102314JLJ10RB100144 | 1
4.3 | BS ศรีสุขสำราญ จังหวัดขอนแก่น
| - สายอากาศแบบทิศทาง (Microwave) | HUAWEI | A7WD09MAC-3NX | 2152432583L0RC030037 | 1
| - อุปกรณ์ ODU | HUAWEI | XMC-7G-3E | 215241502610RB100006 | 1
| - อุปกรณ์ ODU | HUAWEI | XMC-7G-3E | 215241502610RC100004 | 1
| - อุปกรณ์ RTN | HUAWEI | 320F OAU 2F | 2102312ESG10RC100039 | 1
| - SFP+,1310nm,10G | HUAWEI | OSV010N03 | V8ZF9J3HKSY | 1
| - Omni Antenna Tx/Rx | Sinclair | SC-488-SF1LDF(D00) | H251112013 | 1
| - Omni Antenna Rx | Sinclair | SC-488-SF1LDF(D00) | H251112014 | 1
| - ตู้ Outdoor Cabinet |  |  |  | 1
| - Base station | Hytera | DIB-R5OUTDOOR800 | 200421 | 1
| - SFP,1310nm,1.25G | Link | UT-9125D-10 | S2101035435 | 1
| - อุปกรณ์จ่ายกระแสไฟฟ้า (Rectifier) | Vertiv | Netsure 2100 | 21F0241070225A010005 | 1
| - Controller ( 3.0 1UX2U M830B ) | Vertiv | M830B | 210244031022570B017D | 1
| - Module Rectifier 1 (R48-1000E3) | Vertiv | R48-1000e3 | 21021308792258080011 | 1
| - Module Rectifier 2 (R48-1000E3) | Vertiv | R48-1000e3 | 210213087922580800A4 | 1
| - Battery 48V100Ah | Vertiv | V-LFP48-100 | YNL2025061800006 | 1
| - L3 (L3 Switch) | Huawei | S5735-S24T4XE-V2 | 4E2590064529 | 1
| - SFP เชื่อมต่อ OAU (RTN 320F) | Huawei |  | AE254000013527 | 1
| - SFP เชื่อมต่อ เชื่อมต่อ DIB-R5 | InterLink |  | S2101035433 | 1
| - เครื่องสำรองไฟฟ้าขนาด 3kVA | Syndome | HE-RT-3K | 250933031930006 | 1
| - Power Injector | Huawei | PI-AC B22 | 2102314JLJ10RB100133 | 1
4.4 | BS คลองพลู จังหวัดจันทบุรี |  |  |  | 1
| - สายอากาศแบบทิศทาง (Microwave) | HUAWEI | A7WD09MAC-3NX | 2152432471L0RB000034 | 1
| - อุปกรณ์ ODU | HUAWEI | XMC-7G-3E | 215241502610RC100005 | 1
| - อุปกรณ์ ODU | HUAWEI | XMC-7G-3E | 215241502610RC100014 | 1
| - อุปกรณ์ RTN | HUAWEI | 320F OAU 2F | 2102312ESG10RC100033 | 1
| - SFP+,1310nm,10G | HUAWEI | OSV010N03 | 2000290250330 | 1
| - Omni Antenna Tx/Rx | Sinclair | SC-488-SF1LDF(D00) | H251112017 | 1
| - Omni Antenna Rx | Sinclair | SC-488-SF1LDF(D00) | H251112015 | 1
| - ตู้ Outdoor Cabinet |  |  |  | 1
| - Base station | Hytera | DIB-R5OUTDOOR800 | 200459 | 1
| - SFP,1310nm,1.25G | Link | UT-9125D-10 | S2101035438 | 1
| - อุปกรณ์จ่ายกระแสไฟฟ้า (Rectifier) | Vertiv | Netsure 2100 | 21F0241070225A01000A | 1
| - Controller ( 3.0 1UX2U M830B ) | Vertiv | M830B | 210244031022570B0182 | 1
| - Module Rectifier 1 (R48-1000E3) | Vertiv | R48-1000e3 | 210213087922580800D7 | 1
| - Module Rectifier 2 (R48-1000E3) | Vertiv | R48-1000e3 | 210213087922580800C6 | 1
| - Battery 48V100Ah | Vertiv | V-LFP48-100 | YNL2025061800005 | 1
| - SFP เชื่อมต่อ OAU (RTN 320F) | Huawei |  | 2000288311047 | 1
| - SFP เชื่อมต่อ เชื่อมต่อ DIB-R5 | InterLink |  | S2101035438 | 1
| - L3 (L3 Switch) | Huawei | S5735-S24T4XE-V2 | 4E2590064527 | 1
| - เครื่องสำรองไฟฟ้าขนาด 3kVA | Syndome | HE-RT-3K | 250933031930007 | 1
| - Power Injector | Huawei | PI-AC B22 | 2102314JLJ10RB100140 | 1
4.5 | BS ช่อง จังหวัดตรัง
| - สายอากาศแบบทิศทาง (Microwave) | HUAWEI | A7WD09MAC-3NX | 2152432471L0RB000007 | 1
| - อุปกรณ์ ODU | HUAWEI | XMC-7G-3E | 215241502610RC100007 | 1
| - อุปกรณ์ ODU | HUAWEI | XMC-7G-3E | 215241502610RC100004 | 1
| - อุปกรณ์ RTN | HUAWEI | 320F OAU 2F | 2102312ESG10RC100040 | 1
| - SFP+,1310nm,10G | HUAWEI | OSV010N03 | V8ZF9J3DN2Y | 1
| - Omni Antenna Tx/Rx | Sinclair | SC-488-SF1LDF(D00) | H251112021 | 1
| - Omni Antenna Rx | Sinclair | SC-488-SF1LDF(D00) | H251112016 | 1
| - ตู้ Outdoor Cabinet |  |  |  | 1
| - Base station | Hytera | DIB-R5OUTDOOR800 | 200460 | 1
| - SFP,1310nm,1.25G | Link | UT-9125D-10 | 20260122000376 | 1
| - อุปกรณ์จ่ายกระแสไฟฟ้า (Rectifier) | Vertiv | Netsure 2100 | 21F0241070225A010007 | 1
| - Controller ( 3.0 1UX2U M830B ) | Vertiv | M830B | 210244031022570B0341 | 1
| - Module Rectifier 1 (R48-1000E3) | Vertiv | R48-1000e3 | 210213087922580800A2 | 1
| - Module Rectifier 2 (R48-1000E3) | Vertiv | R48-1000e3 | 210213087922580800CF | 1
| - Battery 48V100Ah | Vertiv | V-LFP48-100 | YNL2025061800012 | 1
| - L3 (L3 Switch) | Huawei | S5735-S24T4XE-V2 | 4E2590064640 | 1
| - SFP เชื่อมต่อ OAU (RTN 320F) | Huawei |  | 2000288310028 | 1
| - SFP เชื่อมต่อ เชื่อมต่อ DIB-R5 | InterLink |  | 20260122000380 | 1
| - เครื่องสำรองไฟฟ้าขนาด 3kVA | Syndome | HE-RT-3K | 250933031930008 | 1
| - Power Injector | Huawei | PI-AC B22 | 2102314JLJ10RB100141 | 1
4.6 | BS คลองป่าหมู จังหวัดนครราชสีมา
| - สายอากาศแบบทิศทาง (Microwave) | HUAWEI | A7WD09MAC-3NX | 2152432471L0RB000040 | 1
| - อุปกรณ์ ODU | HUAWEI | XMC-7G-3E | 215241502610RC100003 | 1
| - อุปกรณ์ ODU | HUAWEI | XMC-7G-3E | 215241502610RC100006 | 1
| - อุปกรณ์ RTN | HUAWEI | 320F OAU 2F | 2102312ESG10RC100113 | 1
| - SFP+,1310nm,10G | HUAWEI | OSV010N03 | V8ZF9J3H2LY | 1
| - Omni Antenna Tx/Rx | Sinclair | SC-488-SF1LDF(D00) | H251112023 | 1
| - Omni Antenna Rx | Sinclair | SC-488-SF1LDF(D00) | H251112018 | 1
| - ตู้ Outdoor Cabinet |  |  |  | 1
| - Base station | Hytera | DIB-R5OUTDOOR800 | 200426 | 1
| - SFP,1310nm,1.25G | Link | UT-9125D-10 | AE2540000133532 | 1
| - อุปกรณ์จ่ายกระแสไฟฟ้า (Rectifier) | Vertiv | Netsure 2100 | 21F0241070225A010006 | 1
| - Controller ( 3.0 1UX2U M830B ) | Vertiv | M830B | 210244031022570B0158 | 1
| - Module Rectifier 1 (R48-1000E3) | Vertiv | R48-1000e3 | 21021308792258080040 | 1
| - Module Rectifier 2 (R48-1000E3) | Vertiv | R48-1000e3 | 21021308792258080109 | 1
| - Battery 48V100Ah | Vertiv | V-LFP48-100 | YNL2025061800007 | 1
| - L3 (L3 Switch) | Huawei | S5735-S24T4XE-V2 | 4E2590064733 | 1
| - SFP เชื่อมต่อ OAU (RTN 320F) | Huawei |  | 2000287842944 | 1
| - SFP เชื่อมต่อ เชื่อมต่อ DIB-R5 | InterLink |  | S2101035431 | 1
| - เครื่องสำรองไฟฟ้าขนาด 3kVA | Syndome | HE-RT-3K | 250933031930004 | 1
| - Power Injector | Huawei | PI-AC B22 | 2102314JLJ10RB100135 | 1
4.7 | BS วัดบางอุดม จังหวัดนครศรีธรรมราช
| - สายอากาศแบบทิศทาง (Microwave) | HUAWEI | A7WD09MAC-3NX | 2152432583L0RC030007 | 1
| - อุปกรณ์ ODU | HUAWEI | XMC-7G-3E | 215241502610RC100002 | 1
| - อุปกรณ์ ODU | HUAWEI | XMC-7G-3E | 215241502610RC100012 | 1
| - อุปกรณ์ RTN | HUAWEI | 320F OAU 2F | 2102312ESG10RC100115 | 1
| - SFP+,1310nm,10G | HUAWEI | OSV010N03 | AE254000013532 | 1
| - Omni Antenna Tx/Rx | Sinclair | SC-488-SF1LDF(D00) | H251112020 | 1
| - Omni Antenna Rx | Sinclair | SC-488-SF1LDF(D00) | H251112019 | 1
| - ตู้ Outdoor Cabinet |  |  |  | 1
| - Base station | Hytera | DIB-R5OUTDOOR800 | 200420 | 1
| - SFP,1310nm,1.25G | Link | UT-9125D-10 | 20260122000372 | 1
| - อุปกรณ์จ่ายกระแสไฟฟ้า (Rectifier) | Vertiv | Netsure 2100 | 21F0241070225A010009 | 1
| - Controller ( 3.0 1UX2U M830B ) | Vertiv | M830B | 210244031022570B032E | 1
| - Module Rectifier 1 (R48-1000E3) | Vertiv | R48-1000e3 | 210213087922580800A5 | 1
| - Module Rectifier 2 (R48-1000E3) | Vertiv | R48-1000e3 | 21021308792258080111 | 1
| - Battery 48V100Ah | Vertiv | V-LFP48-100 | YNL2025061800015 | 1
| - L3 (L3 Switch) | Huawei | S5735-S24T4XE-V2 | 4E2590064702 | 1
| - SFP เชื่อมต่อ OAU (RTN 320F) | Huawei |  | 200288311932 | 1
| - SFP เชื่อมต่อ เชื่อมต่อ DIB-R5 | InterLink |  | 20260122000371 | 1
| - เครื่องสำรองไฟฟ้าขนาด 3kVA | Syndome | HE-RT-3K | 250933031930010 | 1
| - Power Injector | Huawei | PI-AC B22 | 2102314JLJ10RB100132 | 1
4.8 | BS วังงิ้ว จังหวัดพิจิตร |  |  |  | 1
| - สายอากาศแบบทิศทาง (Microwave) | HUAWEI | A7WD09MAC-3NX | 2152432471L0RB000039 | 1
| - อุปกรณ์ ODU | HUAWEI | XMC-7G-3E | 215241502610RC100009 | 1
| - อุปกรณ์ ODU | HUAWEI | XMC-7G-3E | 215241502610RC100008 | 1
| - อุปกรณ์ RTN | HUAWEI | 320F OAU 2F | 2102312ESG10RC100027 | 1
| - SFP+,1310nm,10G | HUAWEI | OSV010N03 | AE254000013510 | 1
| - Omni Antenna Tx/Rx | Sinclair | SC-488-SF1LDF(D00) | H251113024 | 1
| - Omni Antenna Rx | Sinclair | SC-488-SF1LDF(D00) | H251112022 | 1
| - ตู้ Outdoor Cabinet |  |  |  | 1
| - Base station | Hytera | DIB-R5OUTDOOR800 | 200431 | 1
| - SFP,1310nm,1.25G | Link | UT-9125D-10 | S2101035440 | 1
| - อุปกรณ์จ่ายกระแสไฟฟ้า (Rectifier) | Vertiv | Netsure 2100 | 21F0241070225A010004 | 1
| - Controller ( 3.0 1UX2U M830B ) | Vertiv | M830B | 210244031022570B0323 | 1
| - Module Rectifier 1 (R48-1000E3) | Vertiv | R48-1000e3 | 210213087922580800D6 | 1
| - Module Rectifier 2 (R48-1000E3) | Vertiv | R48-1000e3 | 2102130879225808005D | 1
| - Battery 48V100Ah | Vertiv | V-LFP48-100 | YNL2025061800013 | 1
| - L3 (L3 Switch) | Huawei | S5735-S24T4XE-V2 | 4E2590064648 | 1
| - SFP เชื่อมต่อ OAU (RTN 320F) | Huawei |  | 2000290230743 | 1
| - SFP เชื่อมต่อ เชื่อมต่อ DIB-R5 | InterLink |  | S2101035440 | 1
| - เครื่องสำรองไฟฟ้าขนาด 3kVA | Syndome | HE-RT-3K | 25093303193001 | 1
| - Power Injector | Huawei | PI-AC B22 | 2102314JLJ10RB100130 | 1
5 | ชุดสถานีเครื่องวิทยุลูกข่ายชนิดประจำที่
5.1 | จังหวัดกาญจนบุรี
5.1.1 | หมู่ 13 หนองจิกน้ำดำ ต.ทุ่งกระบ่ำ อ.เลาขวัญ จ.กาญจนบุรี
| - เครื่องลูกข่ายชนิดประจำที่ | Hytera | MT680 Plus | 26112A0552 | 1
| - แหล่งจ่ายไฟมาตรฐาน | Hytera | PS16002 | 26112A0552 | 1
| - ไมโครโฟนแบบตั้งโต๊ะ | Hytera | SM10A1 | - | 1
| - อุปกรณ์ลำโพงภายนอก | Hytera | SM09D2 | - | 1
| - Battery ขนาด 12V 50AH | Tranpower | TDB12-50 | TTDC16SJ061726 | 1
| - Antenna Sinclair (Yagi) | Sinclair | SY406-SF1SNF(ABK) | CC00116997-1-152 | 1
5.1.2 | หมู่ 6 สี่กั๊ก ต.ทุ่งกระบ่ำ อ.เลาขวัญ จ.กาญจนบุรี
| - เครื่องลูกข่ายชนิดประจำที่ | Hytera | MT680 Plus | 26112A0553 | 1
| - แหล่งจ่ายไฟมาตรฐาน (PS16002) | Hytera | PS16002 | 26112A0553 | 1
| - ไมโครโฟนแบบตั้งโต๊ะ (SM10A1 | Hytera | SM10A1 | - | 1
| - อุปกรณ์ลำโพงภายนอก (SM09D2) | Hytera | SM09D2 | - | 1
| - Battery ขนาด 12V 50AH (TDB12-50) | Tranpower | TDB12-50 | TTDC16SJ061727 | 1
| - Antenna Sinclair (Yagi) | Sinclair | SY406-SF1SNF(ABK) | CC00116997-1-153 | 1
5.1.3 | หมู่ 7 หนองปลิง ต.ทุ่งกระบ่ำ อ.เลาขวัญ จ.กาญจนบุรี
| - เครื่องลูกข่ายชนิดประจำที่ | Hytera | MT680 Plus | 26112A0554 | 1
| - แหล่งจ่ายไฟมาตรฐาน (PS16002) | Hytera | PS16002 | 26112A0554 | 1
| - ไมโครโฟนแบบตั้งโต๊ะ (SM10A1 | Hytera | SM10A1 | - | 1
| - อุปกรณ์ลำโพงภายนอก (SM09D2) | Hytera | SM09D2 | - | 1
| - Battery ขนาด 12V 50AH (TDB12-50) | Tranpower | TDB12-50 | TTDC16SJ061728 | 1
| - Antenna Sinclair (Yagi) | Sinclair | SY406-SF1SNF(ABK) | CC00116997-1-154 | 1
5.1.4 | หมู่ 8 ชัฎดงพลับ ต.ทุ่งกระบ่ำ อ.เลาขวัญ จ.กาญจนบุรี
| - เครื่องลูกข่ายชนิดประจำที่ | Hytera | MT680 Plus | 26112A0555 | 1
| - แหล่งจ่ายไฟมาตรฐาน (PS16002) | Hytera | PS16002 | 26112A0555 | 1
| - ไมโครโฟนแบบตั้งโต๊ะ (SM10A1 | Hytera | SM10A1 | - | 1
| - อุปกรณ์ลำโพงภายนอก (SM09D2) | Hytera | SM09D2 | - | 1
| - Battery ขนาด 12V 50AH (TDB12-50) | Tranpower | TDB12-50 | TTDC16SJ061729 | 1
| - Antenna Sinclair (Yagi) | Sinclair | SY406-SF1SNF(ABK) | CC00116997-1-155 | 1
5.1.5 | หมู่ 2 หนองเค็ด ต.หนองนกแก้ว อ.เลาขวัญ จ.กาญจนบุรี
| - เครื่องลูกข่ายชนิดประจำที่ | Hytera | MT680 Plus | 26112A0556 | 1
| - แหล่งจ่ายไฟมาตรฐาน (PS16002) | Hytera | PS16002 | 26112A0556 | 1
| - ไมโครโฟนแบบตั้งโต๊ะ (SM10A1 | Hytera | SM10A1 | - | 1
| - อุปกรณ์ลำโพงภายนอก (SM09D2) | Hytera | SM09D2 | - | 1
| - Battery ขนาด 12V 50AH (TDB12-50) | Tranpower | TDB12-50 | TTDC16SJ061730 | 1
| - Antenna Sinclair (Yagi) | Sinclair | SY406-SF1SNF(ABK) | CC00116997-1-156 | 1
5.1.6 | หมู่ 4 หนองจั่น ต.หนองนกแก้ว อ.เลาขวัญ จ.กาญจนบุรี
| - เครื่องลูกข่ายชนิดประจำที่ | Hytera | MT680 Plus | 26112A0557 | 1
| - แหล่งจ่ายไฟมาตรฐาน (PS16002) | Hytera | PS16002 | 26112A0557 | 1
| - ไมโครโฟนแบบตั้งโต๊ะ (SM10A1 | Hytera | SM10A1 | - | 1
| - อุปกรณ์ลำโพงภายนอก (SM09D2) | Hytera | SM09D2 | - | 1
| - Battery ขนาด 12V 50AH (TDB12-50) | Tranpower | TDB12-50 | TTDC16SJ061731 | 1
| - Antenna Sinclair (Yagi) | Sinclair | SY406-SF1SNF(ABK) | CC00116997-1-157 | 1
5.1.7 | หมู่ 5 หนองขบ ต.หนองนกแก้ว อ.เลาขวัญ จ.กาญจนบุรี
| - เครื่องลูกข่ายชนิดประจำที่ | Hytera | MT680 Plus | 26112A0558 | 1
| - แหล่งจ่ายไฟมาตรฐาน (PS16002) | Hytera | PS16002 | 26112A0558 | 1
| - ไมโครโฟนแบบตั้งโต๊ะ (SM10A1 | Hytera | SM10A1 | - | 1
| - อุปกรณ์ลำโพงภายนอก (SM09D2) | Hytera | SM09D2 | - | 1
| - Battery ขนาด 12V 50AH (TDB12-50) | Tranpower | TDB12-50 | TTDC16SJ061732 | 1
| - Antenna Sinclair (Yagi) | Sinclair | SY406-SF1SNF(ABK) | CC00116997-1-158 | 1
5.1.8 | หมู่ 9 หนองข่อย ต.หนองนกแก้ว อ.เลาขวัญ จ.กาญจนบุรี
| - เครื่องลูกข่ายชนิดประจำที่ | Hytera | MT680 Plus | 26112A0559 | 1
| - แหล่งจ่ายไฟมาตรฐาน (PS16002) | Hytera | PS16002 | 26112A0559 | 1
| - ไมโครโฟนแบบตั้งโต๊ะ (SM10A1 | Hytera | SM10A1 | - | 1
| - อุปกรณ์ลำโพงภายนอก (SM09D2) | Hytera | SM09D2 | - | 1
| - Battery ขนาด 12V 50AH (TDB12-50) | Tranpower | TDB12-50 | TTDC16SJ061733 | 1
| - Antenna Sinclair (Yagi) | Sinclair | SY406-SF1SNF(ABK) | CC00116997-1-160 | 1
5.1.9 | หมู่ 10 หนองมะสังข์ ต.หนองประดู่ อ.เลาขวัญ จ.กาญจนบุรี
| - เครื่องลูกข่ายชนิดประจำที่ | Hytera | MT680 Plus | 26112A0560 | 1
| - แหล่งจ่ายไฟมาตรฐาน (PS16002) | Hytera | PS16002 | 26112A0560 | 1
| - ไมโครโฟนแบบตั้งโต๊ะ (SM10A1 | Hytera | SM10A1 | - | 1
| - อุปกรณ์ลำโพงภายนอก (SM09D2) | Hytera | SM09D2 | - | 1
| - Battery ขนาด 12V 50AH (TDB12-50) | Tranpower | TDB12-50 | TTDC16SJ061734 | 1
| - Antenna Sinclair (Yagi) | Sinclair | SY406-SF1SNF(ABK) | CC00116997-1-161 | 1
5.1.10 | หมู่ 11 หนองตาเกิด ต.หนองประดู่ อ.เลาขวัญ จ.กาญจนบุรี
| - เครื่องลูกข่ายชนิดประจำที่ | Hytera | MT680 Plus | 26112A0561 | 1
| - แหล่งจ่ายไฟมาตรฐาน (PS16002) | Hytera | PS16002 | 26112A0561 | 1
| - ไมโครโฟนแบบตั้งโต๊ะ (SM10A1 | Hytera | SM10A1 | - | 1
| - อุปกรณ์ลำโพงภายนอก (SM09D2) | Hytera | SM09D2 | - | 1
| - Battery ขนาด 12V 50AH (TDB12-50) | Tranpower | TDB12-50 | TTDC16SJ061735 | 1
| - Antenna Sinclair (Yagi) | Sinclair | SY406-SF1SNF(ABK) | CC00116997-1-162 | 1
5.1.11 | หมู่ 3 ตลุงเหนือ ต.หนองประดู่ อ.เลาขวัญ จ.กาญจนบุรี
| - เครื่องลูกข่ายชนิดประจำที่ | Hytera | MT680 Plus | 26112A0562 | 1
| - แหล่งจ่ายไฟมาตรฐาน (PS16002) | Hytera | PS16002 | 26112A0562 | 1
| - ไมโครโฟนแบบตั้งโต๊ะ (SM10A1 | Hytera | SM10A1 | - | 1
| - อุปกรณ์ลำโพงภายนอก (SM09D2) | Hytera | SM09D2 | - | 1
| - Battery ขนาด 12V 50AH (TDB12-50) | Tranpower | TDB12-50 | TTDC16SJ061736 | 1
| - Antenna Sinclair (Yagi) | Sinclair | SY406-SF1SNF(ABK) | CC00116997-1-163 | 1
5.1.12 | หมู่ 5 หนองปรือ ต.หนองประดู่ อ.เลาขวัญ จ.กาญจนบุรี
| - เครื่องลูกข่ายชนิดประจำที่ | Hytera | MT680 Plus | 26112A0563 | 1
| - แหล่งจ่ายไฟมาตรฐาน (PS16002) | Hytera | PS16002 | 26112A0563 | 1
| - ไมโครโฟนแบบตั้งโต๊ะ (SM10A1 | Hytera | SM10A1 | - | 1
| - อุปกรณ์ลำโพงภายนอก (SM09D2) | Hytera | SM09D2 | - | 1
| - Battery ขนาด 12V 50AH (TDB12-50) | Tranpower | TDB12-50 | TTDC16SJ061737 | 1
| - Antenna Sinclair (Yagi) | Sinclair | SY406-SF1SNF(ABK) | CC00116997-1-164 | 1
5.1.13 | หมู่ 6 น้ำโจน ต.หนองประดู่ อ.เลาขวัญ จ.กาญจนบุรี
| - เครื่องลูกข่ายชนิดประจำที่ | Hytera | MT680 Plus | 26112A0564 | 1
| - แหล่งจ่ายไฟมาตรฐาน (PS16002) | Hytera | PS16002 | 26112A0564 | 1
| - ไมโครโฟนแบบตั้งโต๊ะ (SM10A1 | Hytera | SM10A1 | - | 1
| - อุปกรณ์ลำโพงภายนอก (SM09D2) | Hytera | SM09D2 | - | 1
| - Battery ขนาด 12V 50AH (TDB12-50) | Tranpower | TDB12-50 | TTDC16SJ061738 | 1
| - Antenna Sinclair (Yagi) | Sinclair | SY406-SF1SNF(ABK) | CC00116997-1-165 | 1
5.1.14 | หมู่ 8 หนองแกแดง ต.หนองประดู่ อ.เลาขวัญ จ.กาญจนบุรี
| - เครื่องลูกข่ายชนิดประจำที่ | Hytera | MT680 Plus | 26112A0565 | 1
| - แหล่งจ่ายไฟมาตรฐาน (PS16002) | Hytera | PS16002 | 26112A0565 | 1
| - ไมโครโฟนแบบตั้งโต๊ะ (SM10A1 | Hytera | SM10A1 | - | 1
| - อุปกรณ์ลำโพงภายนอก (SM09D2) | Hytera | SM09D2 | - | 1
| - Battery ขนาด 12V 50AH (TDB12-50) | Tranpower | TDB12-50 | TTDC16SJ061739 | 1
| - Antenna Sinclair (Yagi) | Sinclair | SY406-SF1SNF(ABK) | CC00116997-1-166 | 1
- Antenna Sinclair (Yagi)
5.1.15 | หมู่ 9 เหียงงาม ต.หนองประดู่ อ.เลาขวัญ จ.กาญจนบุรี
| - เครื่องลูกข่ายชนิดประจำที่ | Hytera | MT680 Plus | 26112A0566 | 1
| - แหล่งจ่ายไฟมาตรฐาน (PS16002) | Hytera | PS16002 | 26112A0566 | 1
| - ไมโครโฟนแบบตั้งโต๊ะ (SM10A1 | Hytera | SM10A1 | - | 1
| - อุปกรณ์ลำโพงภายนอก (SM09D2) | Hytera | SM09D2 | - | 1
| - Battery ขนาด 12V 50AH (TDB12-50) | Tranpower | TDB12-50 | TTDC16SJ061740 | 1
| - Antenna Sinclair (Yagi) | Sinclair | SY406-SF1SNF(ABK) | CC00116997-1-167 | 1
5.1.16 | หมู่ 1 หนองมะเขือ ต.วังไผ่ อ.ห้วยกระเจา จ.กาญจนบุรี
| - เครื่องลูกข่ายชนิดประจำที่ | Hytera | MT680 Plus | 26112A0567 | 1
| - แหล่งจ่ายไฟมาตรฐาน (PS16002) | Hytera | PS16002 | 26112A0567 | 1
| - ไมโครโฟนแบบตั้งโต๊ะ (SM10A1 | Hytera | SM10A1 | - | 1
| - อุปกรณ์ลำโพงภายนอก (SM09D2) | Hytera | SM09D2 | - | 1
| - Battery ขนาด 12V 50AH (TDB12-50) | Tranpower | TDB12-50 | TTDC16SJ061907 | 1
| - Antenna Sinclair (Yagi) | Sinclair | SY406-SF1SNF(ABK) | CC00116997-1-180 | 1
- Antenna Sinclair (Yagi)
5.1.17 | หมู่ 10 หนองโก ต.วังไผ่ อ.ห้วยกระเจา จ.กาญจนบุรี
| - เครื่องลูกข่ายชนิดประจำที่ | Hytera | MT680 Plus | 26112A0568 | 1
| - แหล่งจ่ายไฟมาตรฐาน (PS16002) | Hytera | PS16002 | 26112A0568 | 1
| - ไมโครโฟนแบบตั้งโต๊ะ (SM10A1 | Hytera | SM10A1 | - | 1
| - อุปกรณ์ลำโพงภายนอก (SM09D2) | Hytera | SM09D2 | - | 1
| - Battery ขนาด 12V 50AH (TDB12-50) | Tranpower | TDB12-50 | TTDC16SJ061742 | 1
| - Antenna Sinclair (Yagi) | Sinclair | SY406-SF1SNF(ABK) | CC00116997-1-168 | 1
5.1.18 | หมู่ 11 วังสมบูรณ์ ต.วังไผ่ อ.ห้วยกระเจา จ.กาญจนบุรี
| - เครื่องลูกข่ายชนิดประจำที่ | Hytera | MT680 Plus | 26112A0569 | 1
| - แหล่งจ่ายไฟมาตรฐาน (PS16002) | Hytera | PS16002 | 26112A0569 | 1
| - ไมโครโฟนแบบตั้งโต๊ะ (SM10A1 | Hytera | SM10A1 | - | 1
| - อุปกรณ์ลำโพงภายนอก (SM09D2) | Hytera | SM09D2 | - | 1
| - Battery ขนาด 12V 50AH (TDB12-50) | Tranpower | TDB12-50 | TTDC16SJ061743 | 1
| - Antenna Sinclair (Yagi) | Sinclair | SY406-SF1SNF(ABK) | CC00116997-1-169 | 1
- Antenna Sinclair (Yagi)
5.1.19 | หมู่ 2 วังมะค่า ต.วังไผ่ อ.ห้วยกระเจา จ.กาญจนบุรี
| - เครื่องลูกข่ายชนิดประจำที่ | Hytera | MT680 Plus | 26112A0570 | 1
| - แหล่งจ่ายไฟมาตรฐาน (PS16002) | Hytera | PS16002 | 26112A0570 | 1
| - ไมโครโฟนแบบตั้งโต๊ะ (SM10A1 | Hytera | SM10A1 | - | 1
| - อุปกรณ์ลำโพงภายนอก (SM09D2) | Hytera | SM09D2 | - | 1
| - Battery ขนาด 12V 50AH (TDB12-50) | Tranpower | TDB12-50 | TTDC16SJ061744 | 1
| - Antenna Sinclair (Yagi) | Sinclair | SY406-SF1SNF(ABK) | CC00116997-1-181 | 1
5.1.20 | หมู่ 3 นาตามิ่ง ต.วังไผ่ อ.ห้วยกระเจา จ.กาญจนบุรี
| - เครื่องลูกข่ายชนิดประจำที่ | Hytera | MT680 Plus | 26112A0571 | 1
| - แหล่งจ่ายไฟมาตรฐาน (PS16002) | Hytera | PS16002 | 26112A0571 | 1
| - ไมโครโฟนแบบตั้งโต๊ะ (SM10A1 | Hytera | SM10A1 | - | 1
| - อุปกรณ์ลำโพงภายนอก (SM09D2) | Hytera | SM09D2 | - | 1
| - Battery ขนาด 12V 50AH (TDB12-50) | Tranpower | TDB12-50 | TTDC16SJ061745 | 1
| - Antenna Sinclair (Yagi) | Sinclair | SY406-SF1SNF(ABK) | CC00116997-1-170 | 1
- Antenna Sinclair (Yagi)
5.1.21 | หมู่ 4 วังไผ่ ต.วังไผ่ อ.ห้วยกระเจา จ.กาญจนบุรี
| - เครื่องลูกข่ายชนิดประจำที่ | Hytera | MT680 Plus | 26112A0572 | 1
| - แหล่งจ่ายไฟมาตรฐาน (PS16002) | Hytera | PS16002 | 26112A0572 | 1
| - ไมโครโฟนแบบตั้งโต๊ะ (SM10A1 | Hytera | SM10A1 | - | 1
| - อุปกรณ์ลำโพงภายนอก (SM09D2) | Hytera | SM09D2 | - | 1
| - Battery ขนาด 12V 50AH (TDB12-50) | Tranpower | TDB12-50 | TTDC16SJ061746 | 1
| - Antenna Sinclair (Yagi) | Sinclair | SY406-SF1SNF(ABK) | CC00116997-1-171 | 1
5.1.22 | หมู่ 5 นาใหม่ ต.วังไผ่ อ.ห้วยกระเจา จ.กาญจนบุรี
| - เครื่องลูกข่ายชนิดประจำที่ | Hytera | MT680 Plus | 26112A0573 | 1
| - แหล่งจ่ายไฟมาตรฐาน (PS16002) | Hytera | PS16002 | 26112A0573 | 1
| - ไมโครโฟนแบบตั้งโต๊ะ (SM10A1 | Hytera | SM10A1 | - | 1
| - อุปกรณ์ลำโพงภายนอก (SM09D2) | Hytera | SM09D2 | - | 1
| - Battery ขนาด 12V 50AH (TDB12-50) | Tranpower | TDB12-50 | TTDC16SJ061747 | 1
| - Antenna Sinclair (Yagi) | Sinclair | SY406-SF1SNF(ABK) | CC00116997-1-172 | 1
- Antenna Sinclair (Yagi)
5.1.23 | หมู่ 6 หนองตายอด ต.วังไผ่ อ.ห้วยกระเจา จ.กาญจนบุรี
| - เครื่องลูกข่ายชนิดประจำที่ | Hytera | MT680 Plus | 26112A0574 | 1
| - แหล่งจ่ายไฟมาตรฐาน (PS16002) | Hytera | PS16002 | 26112A0574 | 1
| - ไมโครโฟนแบบตั้งโต๊ะ (SM10A1 | Hytera | SM10A1 | - | 1
| - อุปกรณ์ลำโพงภายนอก (SM09D2) | Hytera | SM09D2 | - | 1
| - Battery ขนาด 12V 50AH (TDB12-50) | Tranpower | TDB12-50 | TTDC16SJ061748 | 1
| - Antenna Sinclair (Yagi) | Sinclair | SY406-SF1SNF(ABK) | CC00116997-1-173 | 1
5.1.24 | หมู่ 7 หนองมะสังข์ ต.วังไผ่ อ.ห้วยกระเจา จ.กาญจนบุรี
| - เครื่องลูกข่ายชนิดประจำที่ | Hytera | MT680 Plus | 26112A0575 | 1
| - แหล่งจ่ายไฟมาตรฐาน (PS16002) | Hytera | PS16002 | 26112A0575 | 1
| - ไมโครโฟนแบบตั้งโต๊ะ (SM10A1 | Hytera | SM10A1 | - | 1
| - อุปกรณ์ลำโพงภายนอก (SM09D2) | Hytera | SM09D2 | - | 1
| - Battery ขนาด 12V 50AH (TDB12-50) | Tranpower | TDB12-50 | TTDC16SJ061749 | 1
| - Antenna Sinclair (Yagi) | Sinclair | SY406-SF1SNF(ABK) | CC00116997-1-174 | 1
5.1.25 | หมู่ 9 บ่อทอง ต.วังไผ่ อ.ห้วยกระเจา จ.กาญจนบุรี
| - เครื่องลูกข่ายชนิดประจำที่ | Hytera | MT680 Plus | 26112A0576 | 1
| - แหล่งจ่ายไฟมาตรฐาน (PS16002) | Hytera | PS16002 | 26112A0576 | 1
| - ไมโครโฟนแบบตั้งโต๊ะ (SM10A1 | Hytera | SM10A1 | - | 1
| - อุปกรณ์ลำโพงภายนอก (SM09D2) | Hytera | SM09D2 | - | 1
| - Battery ขนาด 12V 50AH (TDB12-50) | Tranpower | TDB12-50 | TTDC16SJ061750 | 1
| - Antenna Sinclair (Yagi) | Sinclair | SY406-SF1SNF(ABK) | CC00116997-1-175 | 1
5.1.26 | หมู่ 12 กรอกตาโพธิ์ ต.สระสงเรือ อ.ห้วยกระเจา จ.กาญจนบุรี
| - เครื่องลูกข่ายชนิดประจำที่ | Hytera | MT680 Plus | 26112A0577 | 1
| - แหล่งจ่ายไฟมาตรฐาน (PS16002) | Hytera | PS16002 | 26112A0577 | 1
| - ไมโครโฟนแบบตั้งโต๊ะ (SM10A1 | Hytera | SM10A1 | - | 1
| - อุปกรณ์ลำโพงภายนอก (SM09D2) | Hytera | SM09D2 | - | 1
| - Battery ขนาด 12V 50AH (TDB12-50) | Tranpower | TDB12-50 | TTDC16SJ061751 | 1
| - Antenna Sinclair (Yagi) | Sinclair | SY406-SF1SNF(ABK) | CC00116997-1-177 | 1
5.1.27 | หมู่ 13 หนองปลอดภัย ต.สระลงเรือ อ.ห้วยกระเจา จ.กาญจนบุรี
| - เครื่องลูกข่ายชนิดประจำที่ | Hytera | MT680 Plus | 26112A0578 | 1
| - แหล่งจ่ายไฟมาตรฐาน (PS16002) | Hytera | PS16002 | 26112A0578 | 1
| - ไมโครโฟนแบบตั้งโต๊ะ (SM10A1 | Hytera | SM10A1 | - | 1
| - อุปกรณ์ลำโพงภายนอก (SM09D2) | Hytera | SM09D2 | - | 1
| - Battery ขนาด 12V 50AH (TDB12-50) | Tranpower | TDB12-50 | TTDC16SJ061752 | 1
| - Antenna Sinclair (Yagi) | Sinclair | SY406-SF1SNF(ABK) | CC00116997-1-178 | 1
5.1.28 | หมู่ 6 ห้วยลึก ต.สระลงเรือ อ.ห้วยกระเจา จ.กาญจนบุรี
| - เครื่องลูกข่ายชนิดประจำที่ | Hytera | MT680 Plus | 26112A0579 | 1
| - แหล่งจ่ายไฟมาตรฐาน (PS16002) | Hytera | PS16002 | 26112A0579 | 1
| - ไมโครโฟนแบบตั้งโต๊ะ (SM10A1 | Hytera | SM10A1 | - | 1
| - อุปกรณ์ลำโพงภายนอก (SM09D2) | Hytera | SM09D2 | - | 1
| - Battery ขนาด 12V 50AH (TDB12-50) | Tranpower | TDB12-50 | TTDC16SJ061753 | 1
| - Antenna Sinclair (Yagi) | Sinclair | SY406-SF1SNF(ABK) | CC00116997-1-176 | 1
- Antenna Sinclair (Yagi)
5.1.29 | หมู่ 7 หนองเจริญสุข ต.สระลงเรือ อ.ห้วยกระเจา จ.กาญจนบุรี
| - เครื่องลูกข่ายชนิดประจำที่ | Hytera | MT680 Plus | 26112A0580 | 1
| - แหล่งจ่ายไฟมาตรฐาน (PS16002) | Hytera | PS16002 | 26112A0580 | 1
| - ไมโครโฟนแบบตั้งโต๊ะ (SM10A1 | Hytera | SM10A1 | - | 1
| - อุปกรณ์ลำโพงภายนอก (SM09D2) | Hytera | SM09D2 | - | 1
| - Battery ขนาด 12V 50AH (TDB12-50) | Tranpower | TDB12-50 | TTDC16SJ061754 | 1
| - Antenna Sinclair (Yagi) | Sinclair | SY406-SF1SNF(ABK) | CC00116997-1-179 | 1
5.1.30 | หมู่ 9 ดงรัง ต.สระลงเรือ อ.ห้วยกระเจา จ.กาญจนบุรี
| - เครื่องลูกข่ายชนิดประจำที่ | Hytera | MT680 Plus | 26112A0581 | 1
| - แหล่งจ่ายไฟมาตรฐาน (PS16002) | Hytera | PS16002 | 26112A0581 | 1
| - ไมโครโฟนแบบตั้งโต๊ะ (SM10A1 | Hytera | SM10A1 | - | 1
| - อุปกรณ์ลำโพงภายนอก (SM09D2) | Hytera | SM09D2 | - | 1
| - Battery ขนาด 12V 50AH (TDB12-50) | Tranpower | TDB12-50 | TTDC16SJ061755 | 1
| - Antenna Sinclair (Yagi) | Sinclair | SY406-SF1SNF(ABK) | CC00116997-1-159 | 1
5.2 | จังหวัดกำแพงเพชร
5.2.1 | หมู่ 16 บ้านศรีเกษตรพัฒนา ต.ปางมะค่า อ.ขาณุวรลักษบุรี จ.กำแพงเพชร
| - เครื่องลูกข่ายชนิดประจำที่ | Hytera | MT680 Plus | 26112A0401 | 1
| - แหล่งจ่ายไฟมาตรฐาน | Hytera | PS16002 | 26112A0401 | 1
| - ไมโครโฟนแบบตั้งโต๊ะ | Hytera | SM10A1 | - | 1
| - อุปกรณ์ลำโพงภายนอก | Hytera | SM09D2 | - | 1
| - Battery ขนาด 12V 50AH | Tranpower | TDB12-50 | TTDC16SJ061756 | 1
| - Antenna Sinclair (Yagi) | Sinclair | SY406-SF1SNF(ABK) | CC00116997-1-1 | 1
5.2.2 | หมู่ 17 บ้านทรัพย์เจริญ ต.ปางมะค่า อ.ขาณุวรลักษบุรี จ.กำแพงเพชร
| - เครื่องลูกข่ายชนิดประจำที่ | Hytera | MT680 Plus | 26112A0402 | 1
| - แหล่งจ่ายไฟมาตรฐาน (PS16002) | Hytera | PS16002 | 26112A0402 | 1
| - ไมโครโฟนแบบตั้งโต๊ะ (SM10A1 | Hytera | SM10A1 | - | 1
| - อุปกรณ์ลำโพงภายนอก (SM09D2) | Hytera | SM09D2 | - | 1
| - Battery ขนาด 12V 50AH (TDB12-50) | Tranpower | TDB12-50 | TTDC16SJ061757 | 1
| - Antenna Sinclair (Yagi) | Sinclair | SY406-SF1SNF(ABK) | CC00116997-1-2 | 1
5.2.3 | หมู่ 11 บ้านมอสมบูรณ์ ต.ปางมะค่า อ.ขาณุวรลักษบุรี จ.กำแพงเพชร
| - เครื่องลูกข่ายชนิดประจำที่ | Hytera | MT680 Plus | 26112A0403 | 1
| - แหล่งจ่ายไฟมาตรฐาน (PS16002) | Hytera | PS16002 | 26112A0403 | 1
| - ไมโครโฟนแบบตั้งโต๊ะ (SM10A1 | Hytera | SM10A1 | - | 1
| - อุปกรณ์ลำโพงภายนอก (SM09D2) | Hytera | SM09D2 | - | 1
| - Battery ขนาด 12V 50AH (TDB12-50) | Tranpower | TDB12-50 | TTDC16SJ061758 | 1
| - Antenna Sinclair (Yagi) | Sinclair | SY406-SF1SNF(ABK) | CC00116997-1-3 | 1
5.2.4 | หมู่ 21 บ้านใหม่ธงชัย ต.ปางมะค่า อ.ขาณุวรลักษบุรี จ.กำแพงเพชร
| - เครื่องลูกข่ายชนิดประจำที่ | Hytera | MT680 Plus | 26112A0404 | 1
| - แหล่งจ่ายไฟมาตรฐาน (PS16002) | Hytera | PS16002 | 26112A0404 | 1
| - ไมโครโฟนแบบตั้งโต๊ะ (SM10A1 | Hytera | SM10A1 | - | 1
| - อุปกรณ์ลำโพงภายนอก (SM09D2) | Hytera | SM09D2 | - | 1
| - Battery ขนาด 12V 50AH (TDB12-50) | Tranpower | TDB12-50 | TTDC16SJ061759 | 1
| - Antenna Sinclair (Yagi) | Sinclair | SY406-SF1SNF(ABK) | CC00116997-1-4 | 1
5.2.5 | หมู่ 6 บ้านเกาะแก้ว ต.ปางมะค่า อ.ขาณุวรลักษบุรี จ.กำแพงเพชร
| - เครื่องลูกข่ายชนิดประจำที่ | Hytera | MT680 Plus | 26112A0405 | 1
| - แหล่งจ่ายไฟมาตรฐาน (PS16002) | Hytera | PS16002 | 26112A0405 | 1
| - ไมโครโฟนแบบตั้งโต๊ะ (SM10A1 | Hytera | SM10A1 | - | 1
| - อุปกรณ์ลำโพงภายนอก (SM09D2) | Hytera | SM09D2 | - | 1
| - Battery ขนาด 12V 50AH (TDB12-50) | Tranpower | TDB12-50 | TTDC16SJ061760 | 1
| - Antenna Sinclair (Yagi) | Sinclair | SY406-SF1SNF(ABK) | CC00116997-1-5 | 1
5.2.6 | หมู่ 19 บ้านศรีสมบูรณ์ ต.ปางมะค่า อ.ขาณุวรลักษบุรี จ.กำแพงเพชร
| - เครื่องลูกข่ายชนิดประจำที่ | Hytera | MT680 Plus | 26112A0406 | 1
| - แหล่งจ่ายไฟมาตรฐาน (PS16002) | Hytera | PS16002 | 26112A0406 | 1
| - ไมโครโฟนแบบตั้งโต๊ะ (SM10A1 | Hytera | SM10A1 | - | 1
| - อุปกรณ์ลำโพงภายนอก (SM09D2) | Hytera | SM09D2 | - | 1
| - Battery ขนาด 12V 50AH (TDB12-50) | Tranpower | TDB12-50 | TTDC16SJ061761 | 1
| - Antenna Sinclair (Yagi) | Sinclair | SY406-SF1SNF(ABK) | CC00116997-1-6 | 1
5.2.7 | หมู่ 12 มอตะแบก ต.คลองลานพัฒนา อ.คลองลาน จ.กำแพงเพชร
| - เครื่องลูกข่ายชนิดประจำที่ | Hytera | MT680 Plus | 26112A0407 | 1
| - แหล่งจ่ายไฟมาตรฐาน (PS16002) | Hytera | PS16002 | 26112A0407 | 1
| - ไมโครโฟนแบบตั้งโต๊ะ (SM10A1 | Hytera | SM10A1 | - | 1
| - อุปกรณ์ลำโพงภายนอก (SM09D2) | Hytera | SM09D2 | - | 1
| - Battery ขนาด 12V 50AH (TDB12-50) | Tranpower | TDB12-50 | TTDC16SJ061762 | 1
| - Antenna Sinclair (Yagi) | Sinclair | SY406-SF1SNF(ABK) | CC00116997-1-7 | 1
5.2.8 | หมู่ 4 ปากคลองลาน ต.คลองลานพัฒนา อ.คลองลาน จ.กำแพงเพชร
| - เครื่องลูกข่ายชนิดประจำที่ | Hytera | MT680 Plus | 26112A0408 | 1
| - แหล่งจ่ายไฟมาตรฐาน (PS16002) | Hytera | PS16002 | 26112A0408 | 1
| - ไมโครโฟนแบบตั้งโต๊ะ (SM10A1 | Hytera | SM10A1 | - | 1
| - อุปกรณ์ลำโพงภายนอก (SM09D2) | Hytera | SM09D2 | - | 1
| - Battery ขนาด 12V 50AH (TDB12-50) | Tranpower | TDB12-50 | TTDC16SJ061763 | 1
| - Antenna Sinclair (Yagi) | Sinclair | SY406-SF1SNF(ABK) | CC00116997-1-8 | 1
5.2.9 | หมู่ 1 ไพรสวรรค์ ต.ปางตาไว อ.ปางศิลาทอง จ.กำแพงเพชร
| - เครื่องลูกข่ายชนิดประจำที่ | Hytera | MT680 Plus | 26112A0409 | 1
| - แหล่งจ่ายไฟมาตรฐาน (PS16002) | Hytera | PS16002 | 26112A0409 | 1
| - ไมโครโฟนแบบตั้งโต๊ะ (SM10A1 | Hytera | SM10A1 | - | 1
| - อุปกรณ์ลำโพงภายนอก (SM09D2) | Hytera | SM09D2 | - | 1
| - Battery ขนาด 12V 50AH (TDB12-50) | Tranpower | TDB12-50 | TTDC16SJ061764 | 1
| - Antenna Sinclair (Yagi) | Sinclair | SY406-SF1SNF(ABK) | CC00116997-1-9 | 1
5.2.10 | หมู่ 10 ปางใหม่พัฒนา ต.ปางตาไว อ.ปางศิลาทอง จ.กำแพงเพชร
| - เครื่องลูกข่ายชนิดประจำที่ | Hytera | MT680 Plus | 26112A0410 | 1
| - แหล่งจ่ายไฟมาตรฐาน (PS16002) | Hytera | PS16002 | 26112A0410 | 1
| - ไมโครโฟนแบบตั้งโต๊ะ (SM10A1 | Hytera | SM10A1 | - | 1
| - อุปกรณ์ลำโพงภายนอก (SM09D2) | Hytera | SM09D2 | - | 1
| - Battery ขนาด 12V 50AH (TDB12-50) | Tranpower | TDB12-50 | TTDC16SJ061765 | 1
| - Antenna Sinclair (Yagi) | Sinclair | SY406-SF1SNF(ABK) | CC00116997-1-10 | 1
5.2.11 | หมู่ 2 คลองลึกพัฒนา ต.ปางตาไว อ.ปางศิลาทอง จ.กำแพงเพชร
| - เครื่องลูกข่ายชนิดประจำที่ | Hytera | MT680 Plus | 26112A0411 | 1
| - แหล่งจ่ายไฟมาตรฐาน (PS16002) | Hytera | PS16002 | 26112A0411 | 1
| - ไมโครโฟนแบบตั้งโต๊ะ (SM10A1 | Hytera | SM10A1 | - | 1
| - อุปกรณ์ลำโพงภายนอก (SM09D2) | Hytera | SM09D2 | - | 1
| - Battery ขนาด 12V 50AH (TDB12-50) | Tranpower | TDB12-50 | TTDC16SJ061766 | 1
| - Antenna Sinclair (Yagi) | Sinclair | SY406-SF1SNF(ABK) | CC00116997-1-11 | 1
5.2.12 | หมู่ 3 เพชรเจริญ ต.ปางตาไว อ.ปางศิลาทอง จ.กำแพงเพชร
| - เครื่องลูกข่ายชนิดประจำที่ | Hytera | MT680 Plus | 26112A0412 | 1
| - แหล่งจ่ายไฟมาตรฐาน (PS16002) | Hytera | PS16002 | 26112A0412 | 1
| - ไมโครโฟนแบบตั้งโต๊ะ (SM10A1 | Hytera | SM10A1 | - | 1
| - อุปกรณ์ลำโพงภายนอก (SM09D2) | Hytera | SM09D2 | - | 1
| - Battery ขนาด 12V 50AH (TDB12-50) | Tranpower | TDB12-50 | TTDC16SJ061767 | 1
| - Antenna Sinclair (Yagi) | Sinclair | SY406-SF1SNF(ABK) | CC00116997-1-12 | 1
5.2.13 | หมู่ 4 ปางตาไว ต.ปางตาไว อ.ปางศิลาทอง จ.กำแพงเพชร
| - เครื่องลูกข่ายชนิดประจำที่ | Hytera | MT680 Plus | 26112A0413 | 1
| - แหล่งจ่ายไฟมาตรฐาน (PS16002) | Hytera | PS16002 | 26112A0413 | 1
| - ไมโครโฟนแบบตั้งโต๊ะ (SM10A1 | Hytera | SM10A1 | - | 1
| - อุปกรณ์ลำโพงภายนอก (SM09D2) | Hytera | SM09D2 | - | 1
| - Battery ขนาด 12V 50AH (TDB12-50) | Tranpower | TDB12-50 | TTDC16SJ061768 | 1
| - Antenna Sinclair (Yagi) | Sinclair | SY406-SF1SNF(ABK) | CC00116997-1-13 | 1
5.2.14 | หมู่ 5 ตากฟ้า ต.ปางตาไว อ.ปางศิลาทอง จ.กำแพงเพชร
| - เครื่องลูกข่ายชนิดประจำที่ | Hytera | MT680 Plus | 26112A0414 | 1
| - แหล่งจ่ายไฟมาตรฐาน (PS16002) | Hytera | PS16002 | 26112A0414 | 1
| - ไมโครโฟนแบบตั้งโต๊ะ (SM10A1 | Hytera | SM10A1 | - | 1
| - อุปกรณ์ลำโพงภายนอก (SM09D2) | Hytera | SM09D2 | - | 1
| - Battery ขนาด 12V 50AH (TDB12-50) | Tranpower | TDB12-50 | TTDC16SJ061769 | 1
| - Antenna Sinclair (Yagi) | Sinclair | SY406-SF1SNF(ABK) | CC00116997-1-14 | 1
5.2.15 | หมู่ 6 ปางเหนือ ต.ปางตาไว อ.ปางศิลาทอง จ.กำแพงเพชร
| - เครื่องลูกข่ายชนิดประจำที่ | Hytera | MT680 Plus | 26112A0415 | 1
| - แหล่งจ่ายไฟมาตรฐาน (PS16002) | Hytera | PS16002 | 26112A0415 | 1
| - ไมโครโฟนแบบตั้งโต๊ะ (SM10A1 | Hytera | SM10A1 | - | 1
| - อุปกรณ์ลำโพงภายนอก (SM09D2) | Hytera | SM09D2 | - | 1
| - Battery ขนาด 12V 50AH (TDB12-50) | Tranpower | TDB12-50 | TTDC16SJ061770 | 1
| - Antenna Sinclair (Yagi) | Sinclair | SY406-SF1SNF(ABK) | CC00116997-1-15 | 1
5.2.16 | หมู่ 9 เพชรมงคล ต.ปางตาไว อ.ปางศิลาทอง จ.กำแพงเพชร
| - เครื่องลูกข่ายชนิดประจำที่ | Hytera | MT680 Plus | 26112A0416 | 1
| - แหล่งจ่ายไฟมาตรฐาน (PS16002) | Hytera | PS16002 | 26112A0416 | 1
| - ไมโครโฟนแบบตั้งโต๊ะ (SM10A1 | Hytera | SM10A1 | - | 1
| - อุปกรณ์ลำโพงภายนอก (SM09D2) | Hytera | SM09D2 | - | 1
| - Battery ขนาด 12V 50AH (TDB12-50) | Tranpower | TDB12-50 | TTDC16SJ061771 | 1
| - Antenna Sinclair (Yagi) | Sinclair | SY406-SF1SNF(ABK) | CC00116997-1-16 | 1
5.3 | จังหวัดขอนแก่น
5.3.1 | หมู่ 11 คำเจริญ ต.ดงเมืองแอม อ.เขาสวนกวาง จ.ขอนแก่น
| - เครื่องลูกข่ายชนิดประจำที่ | Hytera | MT680 Plus | 26112A0417 | 1
| - แหล่งจ่ายไฟมาตรฐาน | Hytera | PS16002 | 26112A0417 | 1
| - ไมโครโฟนแบบตั้งโต๊ะ | Hytera | SM10A1 | - | 1
| - อุปกรณ์ลำโพงภายนอก | Hytera | SM09D2 | - | 1
| - Battery ขนาด 12V 50AH | Tranpower | TDB12-50 | TTDC16SJ061772 | 1
| - Antenna Sinclair (Yagi) | Sinclair | SY406-SF1SNF(ABK) | CC00116997-1-17 | 1
5.3.2 | หมู่ 12 คำแคน ต.ดงเมืองแอม อ.เขาสวนกวาง จ.ขอนแก่น
| - เครื่องลูกข่ายชนิดประจำที่ | Hytera | MT680 Plus | 26112A0418 | 1
| - แหล่งจ่ายไฟมาตรฐาน (PS16002) | Hytera | PS16002 | 26112A0418 | 1
| - ไมโครโฟนแบบตั้งโต๊ะ (SM10A1 | Hytera | SM10A1 | - | 1
| - อุปกรณ์ลำโพงภายนอก (SM09D2) | Hytera | SM09D2 | - | 1
| - Battery ขนาด 12V 50AH (TDB12-50) | Tranpower | TDB12-50 | TTDC16SJ061773 | 1
| - Antenna Sinclair (Yagi) | Sinclair | SY406-SF1SNF(ABK) | CC00116997-1-18 | 1
5.3.3 | หมู่ 6 โคกสูง ต.ดงเมืองแอม อ.เขาสวนกวาง จ.ขอนแก่น
| - เครื่องลูกข่ายชนิดประจำที่ | Hytera | MT680 Plus | 26112A0419 | 1
| - แหล่งจ่ายไฟมาตรฐาน (PS16002) | Hytera | PS16002 | 26112A0419 | 1
| - ไมโครโฟนแบบตั้งโต๊ะ (SM10A1 | Hytera | SM10A1 | - | 1
| - อุปกรณ์ลำโพงภายนอก (SM09D2) | Hytera | SM09D2 | - | 1
| - Battery ขนาด 12V 50AH (TDB12-50) | Tranpower | TDB12-50 | TTDC16SJ061774 | 1
| - Antenna Sinclair (Yagi) | Sinclair | SY406-SF1SNF(ABK) | CC00116997-1-19 | 1
5.3.4 | หมู่ 7 หนองแวงเรือ ต.ดงเมืองแอม อ.เขาสวนกวาง จ.ขอนแก่น
| - เครื่องลูกข่ายชนิดประจำที่ | Hytera | MT680 Plus | 26112A0420 | 1
| - แหล่งจ่ายไฟมาตรฐาน (PS16002) | Hytera | PS16002 | 26112A0420 | 1
| - ไมโครโฟนแบบตั้งโต๊ะ (SM10A1 | Hytera | SM10A1 | - | 1
| - อุปกรณ์ลำโพงภายนอก (SM09D2) | Hytera | SM09D2 | - | 1
| - Battery ขนาด 12V 50AH (TDB12-50) | Tranpower | TDB12-50 | TTDC16SJ061775 | 1
| - Antenna Sinclair (Yagi) | Sinclair | SY406-SF1SNF(ABK) | CC00116997-1-20 | 1
5.3.5 | หมู่ 3 โนนสวรรค์ ต.นางิ้ว อ.เขาสวนกวาง จ.ขอนแก่น
| - เครื่องลูกข่ายชนิดประจำที่ | Hytera | MT680 Plus | 26112A0421 | 1
| - แหล่งจ่ายไฟมาตรฐาน (PS16002) | Hytera | PS16002 | 26112A0421 | 1
| - ไมโครโฟนแบบตั้งโต๊ะ (SM10A1 | Hytera | SM10A1 | - | 1
| - อุปกรณ์ลำโพงภายนอก (SM09D2) | Hytera | SM09D2 | - | 1
| - Battery ขนาด 12V 50AH (TDB12-50) | Tranpower | TDB12-50 | TTDC16SJ061776 | 1
| - Antenna Sinclair (Yagi) | Sinclair | SY406-SF1SNF(ABK) | CC00116997-1-21 | 1
5.3.6 | หมู่ 4 แสงสว่าง ต.นางิ้ว อ.เขาสวนกวาง จ.ขอนแก่น
| - เครื่องลูกข่ายชนิดประจำที่ | Hytera | MT680 Plus | 26112A0422 | 1
| - แหล่งจ่ายไฟมาตรฐาน (PS16002) | Hytera | PS16002 | 26112A0422 | 1
| - ไมโครโฟนแบบตั้งโต๊ะ (SM10A1 | Hytera | SM10A1 | - | 1
| - อุปกรณ์ลำโพงภายนอก (SM09D2) | Hytera | SM09D2 | - | 1
| - Battery ขนาด 12V 50AH (TDB12-50) | Tranpower | TDB12-50 | TTDC16SJ061777 | 1
| - Antenna Sinclair (Yagi) | Sinclair | SY406-SF1SNF(ABK) | CC00116997-1-22 | 1
5.3.7 | หมู่ 6 ขามป้อม ต.นางิ้ว อ.เขาสวนกวาง จ.ขอนแก่น
| - เครื่องลูกข่ายชนิดประจำที่ | Hytera | MT680 Plus | 26112A0423 | 1
| - แหล่งจ่ายไฟมาตรฐาน (PS16002) | Hytera | PS16002 | 26112A0423 | 1
| - ไมโครโฟนแบบตั้งโต๊ะ (SM10A1 | Hytera | SM10A1 | - | 1
| - อุปกรณ์ลำโพงภายนอก (SM09D2) | Hytera | SM09D2 | - | 1
| - Battery ขนาด 12V 50AH (TDB12-50) | Tranpower | TDB12-50 | TTDC16SJ061778 | 1
| - Antenna Sinclair (Yagi) | Sinclair | SY406-SF1SNF(ABK) | CC00116997-1-23 | 1
5.3.8 | หมู่ 10 วังน้ำทิพย์ ต.โนนสมบูรณ์ อ.เขาสวนกวาง จ.ขอนแก่น
| - เครื่องลูกข่ายชนิดประจำที่ | Hytera | MT680 Plus | 26112A0424 | 1
| - แหล่งจ่ายไฟมาตรฐาน (PS16002) | Hytera | PS16002 | 26112A0424 | 1
| - ไมโครโฟนแบบตั้งโต๊ะ (SM10A1 | Hytera | SM10A1 | - | 1
| - อุปกรณ์ลำโพงภายนอก (SM09D2) | Hytera | SM09D2 | - | 1
| - Battery ขนาด 12V 50AH (TDB12-50) | Tranpower | TDB12-50 | TTDC16SJ061779 | 1
| - Antenna Sinclair (Yagi) | Sinclair | SY406-SF1SNF(ABK) | CC00116997-1-24 | 1
5.3.9 | หมู่ 2 โนนสมบูรณ์ ต.โนนสมบูรณ์ อ.เขาสวนกวาง จ.ขอนแก่น
| - เครื่องลูกข่ายชนิดประจำที่ | Hytera | MT680 Plus | 26112A0425 | 1
| - แหล่งจ่ายไฟมาตรฐาน (PS16002) | Hytera | PS16002 | 26112A0425 | 1
| - ไมโครโฟนแบบตั้งโต๊ะ (SM10A1 | Hytera | SM10A1 | - | 1
| - อุปกรณ์ลำโพงภายนอก (SM09D2) | Hytera | SM09D2 | - | 1
| - Battery ขนาด 12V 50AH (TDB12-50) | Tranpower | TDB12-50 | TTDC16SJ061780 | 1
| - Antenna Sinclair (Yagi) | Sinclair | SY406-SF1SNF(ABK) | CC00116997-1-25 | 1
5.3.10 | หมู่ 3 คำป่าก่อ ต.โนนสมบูรณ์ อ.เขาสวนกวาง จ.ขอนแก่น
| - เครื่องลูกข่ายชนิดประจำที่ | Hytera | MT680 Plus | 26112A0426 | 1
| - แหล่งจ่ายไฟมาตรฐาน (PS16002) | Hytera | PS16002 | 26112A0426 | 1
| - ไมโครโฟนแบบตั้งโต๊ะ (SM10A1 | Hytera | SM10A1 | - | 1
| - อุปกรณ์ลำโพงภายนอก (SM09D2) | Hytera | SM09D2 | - | 1
| - Battery ขนาด 12V 50AH (TDB12-50) | Tranpower | TDB12-50 | TTDC16SJ061781 | 1
| - Antenna Sinclair (Yagi) | Sinclair | SY406-SF1SNF(ABK) | CC00116997-1-26 | 1
5.3.11 | หมู่ 4 โนนเจริญ ต.โนนสมบูรณ์ อ.เขาสวนกวาง จ.ขอนแก่น
| - เครื่องลูกข่ายชนิดประจำที่ | Hytera | MT680 Plus | 26112A0427 | 1
| - แหล่งจ่ายไฟมาตรฐาน (PS16002) | Hytera | PS16002 | 26112A0427 | 1
| - ไมโครโฟนแบบตั้งโต๊ะ (SM10A1 | Hytera | SM10A1 | - | 1
| - อุปกรณ์ลำโพงภายนอก (SM09D2) | Hytera | SM09D2 | - | 1
| - Battery ขนาด 12V 50AH (TDB12-50) | Tranpower | TDB12-50 | TTDC16SJ061782 | 1
| - Antenna Sinclair (Yagi) | Sinclair | SY406-SF1SNF(ABK) | CC00116997-1-27 | 1
5.3.12 | หมู่ 5 หัวฝาย ต.โนนสมบูรณ์ อ.เขาสวนกวาง จ.ขอนแก่น
| - เครื่องลูกข่ายชนิดประจำที่ | Hytera | MT680 Plus | 26112A0428 | 1
| - แหล่งจ่ายไฟมาตรฐาน (PS16002) | Hytera | PS16002 | 26112A0428 | 1
| - ไมโครโฟนแบบตั้งโต๊ะ (SM10A1 | Hytera | SM10A1 | - | 1
| - อุปกรณ์ลำโพงภายนอก (SM09D2) | Hytera | SM09D2 | - | 1
| - Battery ขนาด 12V 50AH (TDB12-50) | Tranpower | TDB12-50 | TTDC16SJ061783 | 1
| - Antenna Sinclair (Yagi) | Sinclair | SY406-SF1SNF(ABK) | CC00116997-1-28 | 1
5.3.13 | หมู่ 10 หนองแวง ต.นาคำ อ.อุบลรัตน์ จ.ขอนแก่น
| - เครื่องลูกข่ายชนิดประจำที่ | Hytera | MT680 Plus | 26112A0429 | 1
| - แหล่งจ่ายไฟมาตรฐาน (PS16002) | Hytera | PS16002 | 26112A0429 | 1
| - ไมโครโฟนแบบตั้งโต๊ะ (SM10A1 | Hytera | SM10A1 | - | 1
| - อุปกรณ์ลำโพงภายนอก (SM09D2) | Hytera | SM09D2 | - | 1
| - Battery ขนาด 12V 50AH (TDB12-50) | Tranpower | TDB12-50 | TTDC16SJ061784 | 1
| - Antenna Sinclair (Yagi) | Sinclair | SY406-SF1SNF(ABK) | CC00116997-1-29 | 1
5.3.14 | หมู่ 12 นาคำน้อย ต.นาคำ อ.อุบลรัตน์ จ.ขอนแก่น
| - เครื่องลูกข่ายชนิดประจำที่ | Hytera | MT680 Plus | 26112A0430 | 1
| - แหล่งจ่ายไฟมาตรฐาน (PS16002) | Hytera | PS16002 | 26112A0430 | 1
| - ไมโครโฟนแบบตั้งโต๊ะ (SM10A1 | Hytera | SM10A1 | - | 1
| - อุปกรณ์ลำโพงภายนอก (SM09D2) | Hytera | SM09D2 | - | 1
| - Battery ขนาด 12V 50AH (TDB12-50) | Tranpower | TDB12-50 | TTDC16SJ061785 | 1
| - Antenna Sinclair (Yagi) | Sinclair | SY406-SF1SNF(ABK) | CC00116997-1-30 | 1
5.3.15 | หมู่ 13 หนองแวงใหม่ ต.นาคำ อ.อุบลรัตน์ จ.ขอนแก่น
| - เครื่องลูกข่ายชนิดประจำที่ | Hytera | MT680 Plus | 26112A0431 | 1
| - แหล่งจ่ายไฟมาตรฐาน (PS16002) | Hytera | PS16002 | 26112A0431 | 1
| - ไมโครโฟนแบบตั้งโต๊ะ (SM10A1 | Hytera | SM10A1 | - | 1
| - อุปกรณ์ลำโพงภายนอก (SM09D2) | Hytera | SM09D2 | - | 1
| - Battery ขนาด 12V 50AH (TDB12-50) | Tranpower | TDB12-50 | TTDC16SJ061786 | 1
| - Antenna Sinclair (Yagi) | Sinclair | SY406-SF1SNF(ABK) | CC00116997-1-31 | 1
5.3.16 | หมู่ 2 โนนราศรี ต.นาคำ อ.อุบลรัตน์ จ.ขอนแก่น
| - เครื่องลูกข่ายชนิดประจำที่ | Hytera | MT680 Plus | 26112A0432 | 1
| - แหล่งจ่ายไฟมาตรฐาน (PS16002) | Hytera | PS16002 | 26112A0432 | 1
| - ไมโครโฟนแบบตั้งโต๊ะ (SM10A1 | Hytera | SM10A1 | - | 1
| - อุปกรณ์ลำโพงภายนอก (SM09D2) | Hytera | SM09D2 | - | 1
| - Battery ขนาด 12V 50AH (TDB12-50) | Tranpower | TDB12-50 | TTDC16SJ061787 | 1
| - Antenna Sinclair (Yagi) | Sinclair | SY406-SF1SNF(ABK) | CC00116997-1-32 | 1
5.3.17 | หมู่ 4 หนองไหล ต.นาคำ อ.อุบลรัตน์ จ.ขอนแก่น
| - เครื่องลูกข่ายชนิดประจำที่ | Hytera | MT680 Plus | 26112A0433 | 1
| - แหล่งจ่ายไฟมาตรฐาน (PS16002) | Hytera | PS16002 | 26112A0433 | 1
| - ไมโครโฟนแบบตั้งโต๊ะ (SM10A1 | Hytera | SM10A1 | - | 1
| - อุปกรณ์ลำโพงภายนอก (SM09D2) | Hytera | SM09D2 | - | 1
| - Battery ขนาด 12V 50AH (TDB12-50) | Tranpower | TDB12-50 | TTDC16SJ061788 | 1
| - Antenna Sinclair (Yagi) | Sinclair | SY406-SF1SNF(ABK) | CC00116997-1-33 | 1
5.3.18 | หมู่ 9 หนองขาม ต.นาคำ อ.อุบลรัตน์ จ.ขอนแก่น
| - เครื่องลูกข่ายชนิดประจำที่ | Hytera | MT680 Plus | 26112A0434 | 1
| - แหล่งจ่ายไฟมาตรฐาน (PS16002) | Hytera | PS16002 | 26112A0434 | 1
| - ไมโครโฟนแบบตั้งโต๊ะ (SM10A1 | Hytera | SM10A1 | - | 1
| - อุปกรณ์ลำโพงภายนอก (SM09D2) | Hytera | SM09D2 | - | 1
| - Battery ขนาด 12V 50AH (TDB12-50) | Tranpower | TDB12-50 | TTDC16SJ061789 | 1
| - Antenna Sinclair (Yagi) | Sinclair | SY406-SF1SNF(ABK) | CC00116997-1-34 | 1
5.3.19 | หมู่ 1 ศรีสุข ต.ศรีสุขสำราญ อ.อุบลรัตน์ จ.ขอนแก่น
| - เครื่องลูกข่ายชนิดประจำที่ | Hytera | MT680 Plus | 26112A0435 | 1
| - แหล่งจ่ายไฟมาตรฐาน (PS16002) | Hytera | PS16002 | 26112A0435 | 1
| - ไมโครโฟนแบบตั้งโต๊ะ (SM10A1 | Hytera | SM10A1 | - | 1
| - อุปกรณ์ลำโพงภายนอก (SM09D2) | Hytera | SM09D2 | - | 1
| - Battery ขนาด 12V 50AH (TDB12-50) | Tranpower | TDB12-50 | TTDC16SJ061790 | 1
| - Antenna Sinclair (Yagi) | Sinclair | SY406-SF1SNF(ABK) | CC00116997-1-35 | 1
5.3.20 | หมู่ 10 บ้านสำราญเหนือ ต.ศรีสุขสำราญ อ.อุบลรัตน์ จ.ขอนแก่น
| - เครื่องลูกข่ายชนิดประจำที่ | Hytera | MT680 Plus | 26112A0436 | 1
| - แหล่งจ่ายไฟมาตรฐาน (PS16002) | Hytera | PS16002 | 26112A0436 | 1
| - ไมโครโฟนแบบตั้งโต๊ะ (SM10A1 | Hytera | SM10A1 | - | 1
| - อุปกรณ์ลำโพงภายนอก (SM09D2) | Hytera | SM09D2 | - | 1
| - Battery ขนาด 12V 50AH (TDB12-50) | Tranpower | TDB12-50 | TTDC16SJ061791 | 1
| - Antenna Sinclair (Yagi) | Sinclair | SY406-SF1SNF(ABK) | CC00116997-1-36 | 1
5.3.21 | หมู่ 2 สำราญ ต.ศรีสุขสำราญ อ.อุบลรัตน์ จ.ขอนแก่น
| - เครื่องลูกข่ายชนิดประจำที่ | Hytera | MT680 Plus | 26112A0582 | 1
| - แหล่งจ่ายไฟมาตรฐาน (PS16002) | Hytera | PS16002 | 26112A0582 | 1
| - ไมโครโฟนแบบตั้งโต๊ะ (SM10A1 | Hytera | SM10A1 | - | 1
| - อุปกรณ์ลำโพงภายนอก (SM09D2) | Hytera | SM09D2 | - | 1
| - Battery ขนาด 12V 50AH (TDB12-50) | Tranpower | TDB12-50 | TTDC16SJ061792 | 1
| - Antenna Sinclair (Yagi) | Sinclair | SY406-SF1SNF(ABK) | CC00116997-1-37 | 1
5.3.22 | หมู่ 3 โนนศิลา ต.ศรีสุขสำราญ อ.อุบลรัตน์ จ.ขอนแก่น
| - เครื่องลูกข่ายชนิดประจำที่ | Hytera | MT680 Plus | 26112A0438 | 1
| - แหล่งจ่ายไฟมาตรฐาน (PS16002) | Hytera | PS16002 | 26112A0438 | 1
| - ไมโครโฟนแบบตั้งโต๊ะ (SM10A1 | Hytera | SM10A1 | - | 1
| - อุปกรณ์ลำโพงภายนอก (SM09D2) | Hytera | SM09D2 | - | 1
| - Battery ขนาด 12V 50AH (TDB12-50) | Tranpower | TDB12-50 | TTDC16SJ061793 | 1
| - Antenna Sinclair (Yagi) | Sinclair | SY406-SF1SNF(ABK) | CC00116997-1-38 | 1
5.3.23 | หมู่ 5 โคกกลาง ต.ศรีสุขสำราญ อ.อุบลรัตน์ จ.ขอนแก่น
| - เครื่องลูกข่ายชนิดประจำที่ | Hytera | MT680 Plus | 26112A0439 | 1
| - แหล่งจ่ายไฟมาตรฐาน (PS16002) | Hytera | PS16002 | 26112A0439 | 1
| - ไมโครโฟนแบบตั้งโต๊ะ (SM10A1 | Hytera | SM10A1 | - | 1
| - อุปกรณ์ลำโพงภายนอก (SM09D2) | Hytera | SM09D2 | - | 1
| - Battery ขนาด 12V 50AH (TDB12-50) | Tranpower | TDB12-50 | TTDC16SJ061794 | 1
| - Antenna Sinclair (Yagi) | Sinclair | SY406-SF1SNF(ABK) | CC00116997-1-39 | 1
5.3.24 | หมู่ 6 หนองแสง ต.ศรีสุขสำราญ อ.อุบลรัตน์ จ.ขอนแก่น
| - เครื่องลูกข่ายชนิดประจำที่ | Hytera | MT680 Plus | 26112A0440 | 1
| - แหล่งจ่ายไฟมาตรฐาน (PS16002) | Hytera | PS16002 | 26112A0440 | 1
| - ไมโครโฟนแบบตั้งโต๊ะ (SM10A1 | Hytera | SM10A1 | - | 1
| - อุปกรณ์ลำโพงภายนอก (SM09D2) | Hytera | SM09D2 | - | 1
| - Battery ขนาด 12V 50AH (TDB12-50) | Tranpower | TDB12-50 | TTDC16SJ061795 | 1
| - Antenna Sinclair (Yagi) | Sinclair | SY406-SF1SNF(ABK) | CC00116997-1-40 | 1
5.3.25 | หมู่ 7 ศาลาดิน ต.ศรีสุขสำราญ อ.อุบลรัตน์ จ.ขอนแก่น
| - เครื่องลูกข่ายชนิดประจำที่ | Hytera | MT680 Plus | 26112A0441 | 1
| - แหล่งจ่ายไฟมาตรฐาน (PS16002) | Hytera | PS16002 | 26112A0441 | 1
| - ไมโครโฟนแบบตั้งโต๊ะ (SM10A1 | Hytera | SM10A1 | - | 1
| - อุปกรณ์ลำโพงภายนอก (SM09D2) | Hytera | SM09D2 | - | 1
| - Battery ขนาด 12V 50AH (TDB12-50) | Tranpower | TDB12-50 | TTDC16SJ061796 | 1
| - Antenna Sinclair (Yagi) | Sinclair | SY406-SF1SNF(ABK) | CC00116997-1-41 | 1
5.3.26 | หมู่ 8 โนนเจริญ ต.ศรีสุขสำราญ อ.อุบลรัตน์ จ.ขอนแก่น
| - เครื่องลูกข่ายชนิดประจำที่ | Hytera | MT680 Plus | 26112A0442 | 1
| - แหล่งจ่ายไฟมาตรฐาน (PS16002) | Hytera | PS16002 | 26112A0442 | 1
| - ไมโครโฟนแบบตั้งโต๊ะ (SM10A1 | Hytera | SM10A1 | - | 1
| - อุปกรณ์ลำโพงภายนอก (SM09D2) | Hytera | SM09D2 | - | 1
| - Battery ขนาด 12V 50AH (TDB12-50) | Tranpower | TDB12-50 | TTDC16SJ061797 | 1
| - Antenna Sinclair (Yagi) | Sinclair | SY406-SF1SNF(ABK) | CC00116997-1-42 | 1
5.3.27 | หมู่ 9 ห้วยเตย ต.ศรีสุขสำราญ อ.อุบลรัตน์ จ.ขอนแก่น
| - เครื่องลูกข่ายชนิดประจำที่ | Hytera | MT680 Plus | 26112A0443 | 1
| - แหล่งจ่ายไฟมาตรฐาน (PS16002) | Hytera | PS16002 | 26112A0443 | 1
| - ไมโครโฟนแบบตั้งโต๊ะ (SM10A1 | Hytera | SM10A1 | - | 1
| - อุปกรณ์ลำโพงภายนอก (SM09D2) | Hytera | SM09D2 | - | 1
| - Battery ขนาด 12V 50AH (TDB12-50) | Tranpower | TDB12-50 | TTDC16SJ061798 | 1
| - Antenna Sinclair (Yagi) | Sinclair | SY406-SF1SNF(ABK) | CC00116997-1-43 | 1
5.4 | จังหวัดจันทบุรี
5.4.1 | หมู่ 10 วังแจง ต.ขุนซ่อง อ.แก่งหางแมว จ.จันทบุรี
| - เครื่องลูกข่ายชนิดประจำที่ | Hytera | MT680 Plus | 26112A0444 | 1
| - แหล่งจ่ายไฟมาตรฐาน | Hytera | PS16002 | 26112A0444 | 1
| - ไมโครโฟนแบบตั้งโต๊ะ | Hytera | SM10A1 | - | 1
| - อุปกรณ์ลำโพงภายนอก | Hytera | SM09D2 | - | 1
| - Battery ขนาด 12V 50AH | Tranpower | TDB12-50 | TTDC16SJ061799 | 1
| - Antenna Sinclair (Yagi) | Sinclair | SY406-SF1SNF(ABK) | CC00116997-1-44 | 1
5.4.2 | หมู่ 10 วังยายมุก ต.คลองพลู อ.เขาคิชฌกูฏ จ.จันทบุรี
| - เครื่องลูกข่ายชนิดประจำที่ | Hytera | MT680 Plus | 26112A0445 | 1
| - แหล่งจ่ายไฟมาตรฐาน (PS16002) | Hytera | PS16002 | 26112A0445 | 1
| - ไมโครโฟนแบบตั้งโต๊ะ (SM10A1 | Hytera | SM10A1 | - | 1
| - อุปกรณ์ลำโพงภายนอก (SM09D2) | Hytera | SM09D2 | - | 1
| - Battery ขนาด 12V 50AH (TDB12-50) | Tranpower | TDB12-50 | TTDC16SJ061800 | 1
| - Antenna Sinclair (Yagi) | Sinclair | SY406-SF1SNF(ABK) | CC00116997-1-45 | 1
5.4.3 | หมู่ 3 น้ำขุ่น ต.คลองพลู อ.เขาคิชฌกูฏ จ.จันทบุรี
| - เครื่องลูกข่ายชนิดประจำที่ | Hytera | MT680 Plus | 26112A0446 | 1
| - แหล่งจ่ายไฟมาตรฐาน (PS16002) | Hytera | PS16002 | 26112A0446 | 1
| - ไมโครโฟนแบบตั้งโต๊ะ (SM10A1 | Hytera | SM10A1 | - | 1
| - อุปกรณ์ลำโพงภายนอก (SM09D2) | Hytera | SM09D2 | - | 1
| - Battery ขนาด 12V 50AH (TDB12-50) | Tranpower | TDB12-50 | TTDC16SJ061801 | 1
| - Antenna Sinclair (Yagi) | Sinclair | SY406-SF1SNF(ABK) | CC00116997-1-46 | 1
5.4.4 | หมู่ 4 คลองพลู ต.คลองพลู อ.เขาคิชฌกูฏ จ.จันทบุรี
| - เครื่องลูกข่ายชนิดประจำที่ | Hytera | MT680 Plus | 26112A0447 | 1
| - แหล่งจ่ายไฟมาตรฐาน (PS16002) | Hytera | PS16002 | 26112A0447 | 1
| - ไมโครโฟนแบบตั้งโต๊ะ (SM10A1 | Hytera | SM10A1 | - | 1
| - อุปกรณ์ลำโพงภายนอก (SM09D2) | Hytera | SM09D2 | - | 1
| - Battery ขนาด 12V 50AH (TDB12-50) | Tranpower | TDB12-50 | TTDC16SJ061802 | 1
| - Antenna Sinclair (Yagi) | Sinclair | SY406-SF1SNF(ABK) | CC00116997-1-47 | 1
5.4.5 | หมู่ 5 คลองพลู ต.คลองพลู อ.เขาคิชฌกูฏ จ.จันทบุรี
| - เครื่องลูกข่ายชนิดประจำที่ | Hytera | MT680 Plus | 26112A0448 | 1
| - แหล่งจ่ายไฟมาตรฐาน (PS16002) | Hytera | PS16002 | 26112A0448 | 1
| - ไมโครโฟนแบบตั้งโต๊ะ (SM10A1 | Hytera | SM10A1 | - | 1
| - อุปกรณ์ลำโพงภายนอก (SM09D2) | Hytera | SM09D2 | - | 1
| - Battery ขนาด 12V 50AH (TDB12-50) | Tranpower | TDB12-50 | TTDC16SJ061803 | 1
| - Antenna Sinclair (Yagi) | Sinclair | SY406-SF1SNF(ABK) | CC00116997-1-48 | 1
5.4.6 | หมู่ 6 ทุ่งกบินทร์ ต.คลองพลู อ.เขาคิชฌกูฏ จ.จันทบุรี
| - เครื่องลูกข่ายชนิดประจำที่ | Hytera | MT680 Plus | 26112A0449 | 1
| - แหล่งจ่ายไฟมาตรฐาน (PS16002) | Hytera | PS16002 | 26112A0449 | 1
| - ไมโครโฟนแบบตั้งโต๊ะ (SM10A1 | Hytera | SM10A1 | - | 1
| - อุปกรณ์ลำโพงภายนอก (SM09D2) | Hytera | SM09D2 | - | 1
| - Battery ขนาด 12V 50AH (TDB12-50) | Tranpower | TDB12-50 | TTDC16SJ061804 | 1
| - Antenna Sinclair (Yagi) | Sinclair | SY406-SF1SNF(ABK) | CC00116997-1-49 | 1
5.4.7 | หมู่ 8 หลังเนิน ต.คลองพลู อ.เขาคิชฌกูฏ จ.จันทบุรี
| - เครื่องลูกข่ายชนิดประจำที่ | Hytera | MT680 Plus | 26112A0450 | 1
| - แหล่งจ่ายไฟมาตรฐาน (PS16002) | Hytera | PS16002 | 26112A0450 | 1
| - ไมโครโฟนแบบตั้งโต๊ะ (SM10A1 | Hytera | SM10A1 | - | 1
| - อุปกรณ์ลำโพงภายนอก (SM09D2) | Hytera | SM09D2 | - | 1
| - Battery ขนาด 12V 50AH (TDB12-50) | Tranpower | TDB12-50 | TTDC16SJ061805 | 1
| - Antenna Sinclair (Yagi) | Sinclair | SY406-SF1SNF(ABK) | CC00116997-1-50 | 1
5.4.8 | หมู่ 1 คลองใหญ่ ต.จันทเขลม อ.เขาคิชฌกูฏ จ.จันทบุรี
| - เครื่องลูกข่ายชนิดประจำที่ | Hytera | MT680 Plus | 26112A0451 | 1
| - แหล่งจ่ายไฟมาตรฐาน (PS16002) | Hytera | PS16002 | 26112A0451 | 1
| - ไมโครโฟนแบบตั้งโต๊ะ (SM10A1 | Hytera | SM10A1 | - | 1
| - อุปกรณ์ลำโพงภายนอก (SM09D2) | Hytera | SM09D2 | - | 1
| - Battery ขนาด 12V 50AH (TDB12-50) | Tranpower | TDB12-50 | TTDC16SJ061806 | 1
| - Antenna Sinclair (Yagi) | Sinclair | SY406-SF1SNF(ABK) | CC00116997-1-51 | 1
5.4.9 | หมู่ 2 จันทเขลม ต.จันทเขลม อ.เขาคิชฌกูฏ จ.จันทบุรี
| - เครื่องลูกข่ายชนิดประจำที่ | Hytera | MT680 Plus | 26112A0452 | 1
| - แหล่งจ่ายไฟมาตรฐาน (PS16002) | Hytera | PS16002 | 26112A0452 | 1
| - ไมโครโฟนแบบตั้งโต๊ะ (SM10A1 | Hytera | SM10A1 | - | 1
| - อุปกรณ์ลำโพงภายนอก (SM09D2) | Hytera | SM09D2 | - | 1
| - Battery ขนาด 12V 50AH (TDB12-50) | Tranpower | TDB12-50 | TTDC16SJ061807 | 1
| - Antenna Sinclair (Yagi) | Sinclair | SY406-SF1SNF(ABK) | CC00116997-1-52 | 1
5.4.10 | หมู่ 3 สะท้อน ต.จันทเขลม อ.เขาคิชฌกูฏ จ.จันทบุรี
| - เครื่องลูกข่ายชนิดประจำที่ | Hytera | MT680 Plus | 26112A0453 | 1
| - แหล่งจ่ายไฟมาตรฐาน (PS16002) | Hytera | PS16002 | 26112A0453 | 1
| - ไมโครโฟนแบบตั้งโต๊ะ (SM10A1 | Hytera | SM10A1 | - | 1
| - อุปกรณ์ลำโพงภายนอก (SM09D2) | Hytera | SM09D2 | - | 1
| - Battery ขนาด 12V 50AH (TDB12-50) | Tranpower | TDB12-50 | TTDC16SJ061808 | 1
| - Antenna Sinclair (Yagi) | Sinclair | SY406-SF1SNF(ABK) | CC00116997-1-53 | 1
5.4.11 | หมู่ 4 คลองชีพ ต.จันทเขลม อ.เขาคิชฌกูฏ จ.จันทบุรี
| - เครื่องลูกข่ายชนิดประจำที่ | Hytera | MT680 Plus | 26112A0454 | 1
| - แหล่งจ่ายไฟมาตรฐาน (PS16002) | Hytera | PS16002 | 26112A0454 | 1
| - ไมโครโฟนแบบตั้งโต๊ะ (SM10A1 | Hytera | SM10A1 | - | 1
| - อุปกรณ์ลำโพงภายนอก (SM09D2) | Hytera | SM09D2 | - | 1
| - Battery ขนาด 12V 50AH (TDB12-50) | Tranpower | TDB12-50 | TTDC16SJ061809 | 1
| - Antenna Sinclair (Yagi) | Sinclair | SY406-SF1SNF(ABK) | CC00116997-1-54 | 1
5.4.12 | หมู่ 5 จันตาแป๊ะ ต.จันทเขลม อ.เขาคิชฌกูฏ จ.จันทบุรี
| - เครื่องลูกข่ายชนิดประจำที่ | Hytera | MT680 Plus | 26112A0455 | 1
| - แหล่งจ่ายไฟมาตรฐาน (PS16002) | Hytera | PS16002 | 26112A0455 | 1
| - ไมโครโฟนแบบตั้งโต๊ะ (SM10A1 | Hytera | SM10A1 | - | 1
| - อุปกรณ์ลำโพงภายนอก (SM09D2) | Hytera | SM09D2 | - | 1
| - Battery ขนาด 12V 50AH (TDB12-50) | Tranpower | TDB12-50 | TTDC16SJ061810 | 1
| - Antenna Sinclair (Yagi) | Sinclair | SY406-SF1SNF(ABK) | CC00116997-1-55 | 1
5.4.13 | หมู่ 6 คลองชม ต.จันทเขลม อ.เขาคิชฌกูฏ จ.จันทบุรี
| - เครื่องลูกข่ายชนิดประจำที่ | Hytera | MT680 Plus | 26112A0456 | 1
| - แหล่งจ่ายไฟมาตรฐาน (PS16002) | Hytera | PS16002 | 26112A0456 | 1
| - ไมโครโฟนแบบตั้งโต๊ะ (SM10A1 | Hytera | SM10A1 | - | 1
| - อุปกรณ์ลำโพงภายนอก (SM09D2) | Hytera | SM09D2 | - | 1
| - Battery ขนาด 12V 50AH (TDB12-50) | Tranpower | TDB12-50 | TTDC16SJ061813 | 1
| - Antenna Sinclair (Yagi) | Sinclair | SY406-SF1SNF(ABK) | CC00116997-1-56 | 1
5.4.14 | หมู่ 7 คลองชัน ต.จันทเขลม อ.เขาคิชฌกูฏ จ.จันทบุรี
| - เครื่องลูกข่ายชนิดประจำที่ | Hytera | MT680 Plus | 26112A0457 | 1
| - แหล่งจ่ายไฟมาตรฐาน (PS16002) | Hytera | PS16002 | 26112A0457 | 1
| - ไมโครโฟนแบบตั้งโต๊ะ (SM10A1 | Hytera | SM10A1 | - | 1
| - อุปกรณ์ลำโพงภายนอก (SM09D2) | Hytera | SM09D2 | - | 1
| - Battery ขนาด 12V 50AH (TDB12-50) | Tranpower | TDB12-50 | TTDC16SJ061812 | 1
| - Antenna Sinclair (Yagi) | Sinclair | SY406-SF1SNF(ABK) | CC00116997-1-57 | 1
5.4.15 | หมู่ 8 จันตาแป๊ะ ต.จันทเขลม อ.เขาคิชฌกูฏ จ.จันทบุรี
| - เครื่องลูกข่ายชนิดประจำที่ | Hytera | MT680 Plus | 26112A0458 | 1
| - แหล่งจ่ายไฟมาตรฐาน (PS16002) | Hytera | PS16002 | 26112A0458 | 1
| - ไมโครโฟนแบบตั้งโต๊ะ (SM10A1 | Hytera | SM10A1 | - | 1
| - อุปกรณ์ลำโพงภายนอก (SM09D2) | Hytera | SM09D2 | - | 1
| - Battery ขนาด 12V 50AH (TDB12-50) | Tranpower | TDB12-50 | TTDC16SJ0617811 | 1
| - Antenna Sinclair (Yagi) | Sinclair | SY406-SF1SNF(ABK) | CC00116997-1-58 | 1
5.4.16 | หมู่ 6 ชำเคราะห์ ต.ตะเคียนทอง อ.เขาคิชฌกูฏ จ.จันทบุรี
| - เครื่องลูกข่ายชนิดประจำที่ | Hytera | MT680 Plus | 26112A0459 | 1
| - แหล่งจ่ายไฟมาตรฐาน (PS16002) | Hytera | PS16002 | 26112A0459 | 1
| - ไมโครโฟนแบบตั้งโต๊ะ (SM10A1 | Hytera | SM10A1 | - | 1
| - อุปกรณ์ลำโพงภายนอก (SM09D2) | Hytera | SM09D2 | - | 1
| - Battery ขนาด 12V 50AH (TDB12-50) | Tranpower | TDB12-50 | TTDC16SJ0617814 | 1
| - Antenna Sinclair (Yagi) | Sinclair | SY406-SF1SNF(ABK) | CC00116997-1-59 | 1
5.5 | จังหวัดตรัง
5.5.1 | หมู่ 1 ช่อง ต.ช่อง อ.นาโยง จ.ตรัง
| - เครื่องลูกข่ายชนิดประจำที่ | Hytera | MT680 Plus | 26112A0461 | 1
| - แหล่งจ่ายไฟมาตรฐาน | Hytera | PS16002 | 26112A0461 | 1
| - ไมโครโฟนแบบตั้งโต๊ะ | Hytera | SM10A1 | - | 1
| - อุปกรณ์ลำโพงภายนอก | Hytera | SM09D2 | - | 1
| - Battery ขนาด 12V 50AH | Tranpower | TDB12-50 | TTDC16SJ061816 | 1
| - Antenna Sinclair (Yagi) | Sinclair | SY406-SF1SNF(ABK) | CC00116997-1-61 | 1
5.5.2 | หมู่ 3 ไร่หลวง ต.โคกสะบ้า อ.นาโยง จ.ตรัง
| - เครื่องลูกข่ายชนิดประจำที่ | Hytera | MT680 Plus | 26112A0460 | 1
| - แหล่งจ่ายไฟมาตรฐาน (PS16002) | Hytera | PS16002 | 26112A0460 | 1
| - ไมโครโฟนแบบตั้งโต๊ะ (SM10A1 | Hytera | SM10A1 | - | 1
| - อุปกรณ์ลำโพงภายนอก (SM09D2) | Hytera | SM09D2 | - | 1
| - Battery ขนาด 12V 50AH (TDB12-50) | Tranpower | TDB12-50 | TTDC16SJ061815 | 1
| - Antenna Sinclair (Yagi) | Sinclair | SY406-SF1SNF(ABK) | CC00116997-1-60 | 1
5.5.3 | หมู่ 2 ห้วยลึก ต.ช่อง อ.นาโยง จ.ตรัง
| - เครื่องลูกข่ายชนิดประจำที่ | Hytera | MT680 Plus | 26112A0462 | 1
| - แหล่งจ่ายไฟมาตรฐาน (PS16002) | Hytera | PS16002 | 26112A0462 | 1
| - ไมโครโฟนแบบตั้งโต๊ะ (SM10A1 | Hytera | SM10A1 | - | 1
| - อุปกรณ์ลำโพงภายนอก (SM09D2) | Hytera | SM09D2 | - | 1
| - Battery ขนาด 12V 50AH (TDB12-50) | Tranpower | TDB12-50 | TTDC16SJ061817 | 1
| - Antenna Sinclair (Yagi) | Sinclair | SY406-SF1SNF(ABK) | CC00116997-1-62 | 1
5.5.4 | หมู่ 3 หนักไทร ต.ช่อง อ.นาโยง จ.ตรัง
| - เครื่องลูกข่ายชนิดประจำที่ | Hytera | MT680 Plus | 26112A0463 | 1
| - แหล่งจ่ายไฟมาตรฐาน (PS16002) | Hytera | PS16002 | 26112A0463 | 1
| - ไมโครโฟนแบบตั้งโต๊ะ (SM10A1 | Hytera | SM10A1 | - | 1
| - อุปกรณ์ลำโพงภายนอก (SM09D2) | Hytera | SM09D2 | - | 1
| - Battery ขนาด 12V 50AH (TDB12-50) | Tranpower | TDB12-50 | TTDC16SJ061818 | 1
| - Antenna Sinclair (Yagi) | Sinclair | SY406-SF1SNF(ABK) | CC00116997-1-63 | 1
5.5.5 | หมู่ 4 ใสขนุน ต.ช่อง อ.นาโยง จ.ตรัง
| - เครื่องลูกข่ายชนิดประจำที่ | Hytera | MT680 Plus | 26112A0464 | 1
| - แหล่งจ่ายไฟมาตรฐาน (PS16002) | Hytera | PS16002 | 26112A0464 | 1
| - ไมโครโฟนแบบตั้งโต๊ะ (SM10A1 | Hytera | SM10A1 | - | 1
| - อุปกรณ์ลำโพงภายนอก (SM09D2) | Hytera | SM09D2 | - | 1
| - Battery ขนาด 12V 50AH (TDB12-50) | Tranpower | TDB12-50 | TTDC16SJ061819 | 1
| - Antenna Sinclair (Yagi) | Sinclair | SY406-SF1SNF(ABK) | CC00116997-1-64 | 1
5.5.6 | หมู่ 5 กรงไหน ต.ช่อง อ.นาโยง จ.ตรัง
| - เครื่องลูกข่ายชนิดประจำที่ | Hytera | MT680 Plus | 26112A0465 | 1
| - แหล่งจ่ายไฟมาตรฐาน (PS16002) | Hytera | PS16002 | 26112A0465 | 1
| - ไมโครโฟนแบบตั้งโต๊ะ (SM10A1 | Hytera | SM10A1 | - | 1
| - อุปกรณ์ลำโพงภายนอก (SM09D2) | Hytera | SM09D2 | - | 1
| - Battery ขนาด 12V 50AH (TDB12-50) | Tranpower | TDB12-50 | TTDC16SJ061820 | 1
| - Antenna Sinclair (Yagi) | Sinclair | SY406-SF1SNF(ABK) | CC00116997-1-65 | 1
5.5.7 | หมู่ 6 ทุ่งใหญ่ ต.ช่อง อ.นาโยง จ.ตรัง
| - เครื่องลูกข่ายชนิดประจำที่ | Hytera | MT680 Plus | 26112A0466 | 1
| - แหล่งจ่ายไฟมาตรฐาน (PS16002) | Hytera | PS16002 | 26112A0466 | 1
| - ไมโครโฟนแบบตั้งโต๊ะ (SM10A1 | Hytera | SM10A1 | - | 1
| - อุปกรณ์ลำโพงภายนอก (SM09D2) | Hytera | SM09D2 | - | 1
| - Battery ขนาด 12V 50AH (TDB12-50) | Tranpower | TDB12-50 | TTDC16SJ061821 | 1
| - Antenna Sinclair (Yagi) | Sinclair | SY406-SF1SNF(ABK) | CC00116997-1-66 | 1
5.5.8 | หมู่ 7 ไสท้อน ต.ช่อง อ.นาโยง จ.ตรัง
| - เครื่องลูกข่ายชนิดประจำที่ | Hytera | MT680 Plus | 26112A0467 | 1
| - แหล่งจ่ายไฟมาตรฐาน (PS16002) | Hytera | PS16002 | 26112A0467 | 1
| - ไมโครโฟนแบบตั้งโต๊ะ (SM10A1 | Hytera | SM10A1 | - | 1
| - อุปกรณ์ลำโพงภายนอก (SM09D2) | Hytera | SM09D2 | - | 1
| - Battery ขนาด 12V 50AH (TDB12-50) | Tranpower | TDB12-50 | TTDC16SJ061822 | 1
| - Antenna Sinclair (Yagi) | Sinclair | SY406-SF1SNF(ABK) | CC00116997-1-67 | 1
5.5.9 | หมู่ 3 คลองลำปริง ต.ละมอ อ.นาโยง จ.ตรัง
| - เครื่องลูกข่ายชนิดประจำที่ | Hytera | MT680 Plus | 26112A0468 | 1
| - แหล่งจ่ายไฟมาตรฐาน (PS16002) | Hytera | PS16002 | 26112A0468 | 1
| - ไมโครโฟนแบบตั้งโต๊ะ (SM10A1 | Hytera | SM10A1 | - | 1
| - อุปกรณ์ลำโพงภายนอก (SM09D2) | Hytera | SM09D2 | - | 1
| - Battery ขนาด 12V 50AH (TDB12-50) | Tranpower | TDB12-50 | TTDC16SJ061823 | 1
| - Antenna Sinclair (Yagi) | Sinclair | SY406-SF1SNF(ABK) | CC00116997-1-68 | 1
5.5.10 | หมู่ 8 บ้านเหมกน้อย ต.ละมอ อ.นาโยง จ.ตรัง
| - เครื่องลูกข่ายชนิดประจำที่ | Hytera | MT680 Plus | 26112A0469 | 1
| - แหล่งจ่ายไฟมาตรฐาน (PS16002) | Hytera | PS16002 | 26112A0469 | 1
| - ไมโครโฟนแบบตั้งโต๊ะ (SM10A1 | Hytera | SM10A1 | - | 1
| - อุปกรณ์ลำโพงภายนอก (SM09D2) | Hytera | SM09D2 | - | 1
| - Battery ขนาด 12V 50AH (TDB12-50) | Tranpower | TDB12-50 | TTDC16SJ061824 | 1
| - Antenna Sinclair (Yagi) | Sinclair | SY406-SF1SNF(ABK) | CC00116997-1-69 | 1
5.5.11 | หมู่ 1 ไทรงาม ต.นาชุมเห็ด อ.ย่านตาขาว จ.ตรัง
| - เครื่องลูกข่ายชนิดประจำที่ | Hytera | MT680 Plus | 26112A0470 | 1
| - แหล่งจ่ายไฟมาตรฐาน (PS16002) | Hytera | PS16002 | 26112A0470 | 1
| - ไมโครโฟนแบบตั้งโต๊ะ (SM10A1 | Hytera | SM10A1 | - | 1
| - อุปกรณ์ลำโพงภายนอก (SM09D2) | Hytera | SM09D2 | - | 1
| - Battery ขนาด 12V 50AH (TDB12-50) | Tranpower | TDB12-50 | TTDC16SJ061825 | 1
| - Antenna Sinclair (Yagi) | Sinclair | SY406-SF1SNF(ABK) | CC00116997-1-70 | 1
5.5.12 | หมู่ 2 ควนหิน ต.นาชุมเห็ด อ.ย่านตาขาว จ.ตรัง
| - เครื่องลูกข่ายชนิดประจำที่ | Hytera | MT680 Plus | 26112A0471 | 1
| - แหล่งจ่ายไฟมาตรฐาน (PS16002) | Hytera | PS16002 | 26112A0471 | 1
| - ไมโครโฟนแบบตั้งโต๊ะ (SM10A1 | Hytera | SM10A1 | - | 1
| - อุปกรณ์ลำโพงภายนอก (SM09D2) | Hytera | SM09D2 | - | 1
| - Battery ขนาด 12V 50AH (TDB12-50) | Tranpower | TDB12-50 | TTDC16SJ061826 | 1
| - Antenna Sinclair (Yagi) | Sinclair | SY406-SF1SNF(ABK) | CC00116997-1-71 | 1
5.5.13 | หมู่ 4 ลำพิกุล ต.นาชุมเห็ด อ.ย่านตาขาว จ.ตรัง
| - เครื่องลูกข่ายชนิดประจำที่ | Hytera | MT680 Plus | 26112A0472 | 1
| - แหล่งจ่ายไฟมาตรฐาน (PS16002) | Hytera | PS16002 | 26112A0472 | 1
| - ไมโครโฟนแบบตั้งโต๊ะ (SM10A1 | Hytera | SM10A1 | - | 1
| - อุปกรณ์ลำโพงภายนอก (SM09D2) | Hytera | SM09D2 | - | 1
| - Battery ขนาด 12V 50AH (TDB12-50) | Tranpower | TDB12-50 | TTDC16SJ061827 | 1
| - Antenna Sinclair (Yagi) | Sinclair | SY406-SF1SNF(ABK) | CC00116997-1-72 | 1
5.5.14 | หมู่ 8 บ้านลำขนุน ต.นาชุมเห็ด อ.ย่านตาขาว จ.ตรัง
| - เครื่องลูกข่ายชนิดประจำที่ | Hytera | MT680 Plus | 26112A0473 | 1
| - แหล่งจ่ายไฟมาตรฐาน (PS16002) | Hytera | PS16002 | 26112A0473 | 1
| - ไมโครโฟนแบบตั้งโต๊ะ (SM10A1 | Hytera | SM10A1 | - | 1
| - อุปกรณ์ลำโพงภายนอก (SM09D2) | Hytera | SM09D2 | - | 1
| - Battery ขนาด 12V 50AH (TDB12-50) | Tranpower | TDB12-50 | TTDC16SJ061828 | 1
| - Antenna Sinclair (Yagi) | Sinclair | SY406-SF1SNF(ABK) | CC00116997-1-73 | 1
5.5.15 | หมู่ 9 โคกโดน ต.นาชุมเห็ด อ.ย่านตาขาว จ.ตรัง
| - เครื่องลูกข่ายชนิดประจำที่ | Hytera | MT680 Plus | 26112A0474 | 1
| - แหล่งจ่ายไฟมาตรฐาน (PS16002) | Hytera | PS16002 | 26112A0474 | 1
| - ไมโครโฟนแบบตั้งโต๊ะ (SM10A1 | Hytera | SM10A1 | - | 1
| - อุปกรณ์ลำโพงภายนอก (SM09D2) | Hytera | SM09D2 | - | 1
| - Battery ขนาด 12V 50AH (TDB12-50) | Tranpower | TDB12-50 | TTDC16SJ061829 | 1
| - Antenna Sinclair (Yagi) | Sinclair | SY406-SF1SNF(ABK) | CC00116997-1-74 | 1
5.5.16 | หมู่ 1 ยูง ต.โพรงจระเข้ อ.ย่านตาขาว จ.ตรัง
| - เครื่องลูกข่ายชนิดประจำที่ | Hytera | MT680 Plus | 26112A0475 | 1
| - แหล่งจ่ายไฟมาตรฐาน (PS16002) | Hytera | PS16002 | 26112A0475 | 1
| - ไมโครโฟนแบบตั้งโต๊ะ (SM10A1 | Hytera | SM10A1 | - | 1
| - อุปกรณ์ลำโพงภายนอก (SM09D2) | Hytera | SM09D2 | - | 1
| - Battery ขนาด 12V 50AH (TDB12-50) | Tranpower | TDB12-50 | TTDC16SJ061830 | 1
| - Antenna Sinclair (Yagi) | Sinclair | SY406-SF1SNF(ABK) | CC00116997-1-75 | 1
5.5.17 | หมู่ 7 โหละคล้า ต.โพรงจระเข้ อ.ย่านตาขาว จ.ตรัง
| - เครื่องลูกข่ายชนิดประจำที่ | Hytera | MT680 Plus | 26112A0476 | 1
| - แหล่งจ่ายไฟมาตรฐาน (PS16002) | Hytera | PS16002 | 26112A0476 | 1
| - ไมโครโฟนแบบตั้งโต๊ะ (SM10A1 | Hytera | SM10A1 | - | 1
| - อุปกรณ์ลำโพงภายนอก (SM09D2) | Hytera | SM09D2 | - | 1
| - Battery ขนาด 12V 50AH (TDB12-50) | Tranpower | TDB12-50 | TTDC16SJ061831 | 1
| - Antenna Sinclair (Yagi) | Sinclair | SY406-SF1SNF(ABK) | CC00116997-1-76 | 1
5.6 | จังหวัดนครราชสีมา
5.6.1 | หมู่ 1 ป่าไผ่แดง ต.วังกะทะ อ.ปากช่อง จ.นครราชสีมา
| - เครื่องลูกข่ายชนิดประจำที่ | Hytera | MT680 Plus | 26112A0477 | 1
| - แหล่งจ่ายไฟมาตรฐาน | Hytera | PS16002 | 26112A0477 | 1
| - ไมโครโฟนแบบตั้งโต๊ะ | Hytera | SM10A1 | - | 1
| - อุปกรณ์ลำโพงภายนอก | Hytera | SM09D2 | - | 1
| - Battery ขนาด 12V 50AH | Tranpower | TDB12-50 | TTDC16SJ061832 | 1
| - Antenna Sinclair (Yagi) | Sinclair | SY406-SF1SNF(ABK) | CC00116997-1-77 | 1
5.6.2 | หมู่ 10 เขาแก้ว ต.วังกะทะ อ.ปากช่อง จ.นครราชสีมา
| - เครื่องลูกข่ายชนิดประจำที่ | Hytera | MT680 Plus | 26112A0478 | 1
| - แหล่งจ่ายไฟมาตรฐาน (PS16002) | Hytera | PS16002 | 26112A0478 | 1
| - ไมโครโฟนแบบตั้งโต๊ะ (SM10A1 | Hytera | SM10A1 | - | 1
| - อุปกรณ์ลำโพงภายนอก (SM09D2) | Hytera | SM09D2 | - | 1
| - Battery ขนาด 12V 50AH (TDB12-50) | Tranpower | TDB12-50 | TTDC16SJ061833 | 1
| - Antenna Sinclair (Yagi) | Sinclair | SY406-SF1SNF(ABK) | CC00116997-1-78 | 1
5.6.3 | หมู่ 14 ดอนสว่าง ต.วังกะทะ อ.ปากช่อง จ.นครราชสีมา
| - เครื่องลูกข่ายชนิดประจำที่ | Hytera | MT680 Plus | 26112A0479 | 1
| - แหล่งจ่ายไฟมาตรฐาน (PS16002) | Hytera | PS16002 | 26112A0479 | 1
| - ไมโครโฟนแบบตั้งโต๊ะ (SM10A1 | Hytera | SM10A1 | - | 1
| - อุปกรณ์ลำโพงภายนอก (SM09D2) | Hytera | SM09D2 | - | 1
| - Battery ขนาด 12V 50AH (TDB12-50) | Tranpower | TDB12-50 | TTDC16SJ061834 | 1
| - Antenna Sinclair (Yagi) | Sinclair | SY406-SF1SNF(ABK) | CC00116997-1-79 | 1
5.6.4 | หมู่ 17 ป่าตะเคียน ต.วังกะทะ อ.ปากช่อง จ.นครราชสีมา
| - เครื่องลูกข่ายชนิดประจำที่ | Hytera | MT680 Plus | 26112A0480 | 1
| - แหล่งจ่ายไฟมาตรฐาน (PS16002) | Hytera | PS16002 | 26112A0480 | 1
| - ไมโครโฟนแบบตั้งโต๊ะ (SM10A1 | Hytera | SM10A1 | - | 1
| - อุปกรณ์ลำโพงภายนอก (SM09D2) | Hytera | SM09D2 | - | 1
| - Battery ขนาด 12V 50AH (TDB12-50) | Tranpower | TDB12-50 | TTDC16SJ061835 | 1
| - Antenna Sinclair (Yagi) | Sinclair | SY406-SF1SNF(ABK) | CC00116997-1-80 | 1
5.6.5 | หมู่ 20 โนนทอง ต.วังกะทะ อ.ปากช่อง จ.นครราชสีมา
| - เครื่องลูกข่ายชนิดประจำที่ | Hytera | MT680 Plus | 26112A0481 | 1
| - แหล่งจ่ายไฟมาตรฐาน (PS16002) | Hytera | PS16002 | 26112A0481 | 1
| - ไมโครโฟนแบบตั้งโต๊ะ (SM10A1 | Hytera | SM10A1 | - | 1
| - อุปกรณ์ลำโพงภายนอก (SM09D2) | Hytera | SM09D2 | - | 1
| - Battery ขนาด 12V 50AH (TDB12-50) | Tranpower | TDB12-50 | TTDC16SJ061836 | 1
| - Antenna Sinclair (Yagi) | Sinclair | SY406-SF1SNF(ABK) | CC00116997-1-81 | 1
5.6.6 | หมู่ 6 วังตะเคียนทอง ต.วังกะทะ อ.ปากช่อง จ.นครราชสีมา
| - เครื่องลูกข่ายชนิดประจำที่ | Hytera | MT680 Plus | 26112A0482 | 1
| - แหล่งจ่ายไฟมาตรฐาน (PS16002) | Hytera | PS16002 | 26112A0482 | 1
| - ไมโครโฟนแบบตั้งโต๊ะ (SM10A1 | Hytera | SM10A1 | - | 1
| - อุปกรณ์ลำโพงภายนอก (SM09D2) | Hytera | SM09D2 | - | 1
| - Battery ขนาด 12V 50AH (TDB12-50) | Tranpower | TDB12-50 | TTDC16SJ061837 | 1
| - Antenna Sinclair (Yagi) | Sinclair | SY406-SF1SNF(ABK) | CC00116997-1-82 | 1
5.6.7 | หมู่ 7 คลองป่าหมู ต.วังกะทะ อ.ปากช่อง จ.นครราชสีมา
| - เครื่องลูกข่ายชนิดประจำที่ | Hytera | MT680 Plus | 26112A0483 | 1
| - แหล่งจ่ายไฟมาตรฐาน (PS16002) | Hytera | PS16002 | 26112A0483 | 1
| - ไมโครโฟนแบบตั้งโต๊ะ (SM10A1 | Hytera | SM10A1 | - | 1
| - อุปกรณ์ลำโพงภายนอก (SM09D2) | Hytera | SM09D2 | - | 1
| - Battery ขนาด 12V 50AH (TDB12-50) | Tranpower | TDB12-50 | TTDC16SJ061838 | 1
| - Antenna Sinclair (Yagi) | Sinclair | SY406-SF1SNF(ABK) | CC00116997-1-83 | 1
5.6.8 | หมู่ 8 คลองอีเฒ่า ต.วังกะทะ อ.ปากช่อง จ.นครราชสีมา
| - เครื่องลูกข่ายชนิดประจำที่ | Hytera | MT680 Plus | 26112A0484 | 1
| - แหล่งจ่ายไฟมาตรฐาน (PS16002) | Hytera | PS16002 | 26112A0484 | 1
| - ไมโครโฟนแบบตั้งโต๊ะ (SM10A1 | Hytera | SM10A1 | - | 1
| - อุปกรณ์ลำโพงภายนอก (SM09D2) | Hytera | SM09D2 | - | 1
| - Battery ขนาด 12V 50AH (TDB12-50) | Tranpower | TDB12-50 | TTDC16SJ061839 | 1
| - Antenna Sinclair (Yagi) | Sinclair | SY406-SF1SNF(ABK) | CC00116997-1-84 | 1
5.6.9 | หมู่ 9 วังกะโล่ ต.วังกะทะ อ.ปากช่อง จ.นครราชสีมา
| - เครื่องลูกข่ายชนิดประจำที่ | Hytera | MT680 Plus | 26112A0485 | 1
| - แหล่งจ่ายไฟมาตรฐาน (PS16002) | Hytera | PS16002 | 26112A0485 | 1
| - ไมโครโฟนแบบตั้งโต๊ะ (SM10A1 | Hytera | SM10A1 | - | 1
| - อุปกรณ์ลำโพงภายนอก (SM09D2) | Hytera | SM09D2 | - | 1
| - Battery ขนาด 12V 50AH (TDB12-50) | Tranpower | TDB12-50 | TTDC16SJ061840 | 1
| - Antenna Sinclair (Yagi) | Sinclair | SY406-SF1SNF(ABK) | CC00116997-1-85 | 1
5.6.10 | หมู่ 12 คลองดินดำ ต.ระเริง อ.วังน้ำเขียว จ.นครราชสีมา
| - เครื่องลูกข่ายชนิดประจำที่ | Hytera | MT680 Plus | 26112A0486 | 1
| - แหล่งจ่ายไฟมาตรฐาน (PS16002) | Hytera | PS16002 | 26112A0486 | 1
| - ไมโครโฟนแบบตั้งโต๊ะ (SM10A1 | Hytera | SM10A1 | - | 1
| - อุปกรณ์ลำโพงภายนอก (SM09D2) | Hytera | SM09D2 | - | 1
| - Battery ขนาด 12V 50AH (TDB12-50) | Tranpower | TDB12-50 | TTDC16SJ061841 | 1
| - Antenna Sinclair (Yagi) | Sinclair | SY406-SF1SNF(ABK) | CC00116997-1-86 | 1
5.6.11 | หมู่ 13 วังสัปรด ต.ระเริง อ.วังน้ำเขียว จ.นครราชสีมา
| - เครื่องลูกข่ายชนิดประจำที่ | Hytera | MT680 Plus | 26112A0487 | 1
| - แหล่งจ่ายไฟมาตรฐาน (PS16002) | Hytera | PS16002 | 26112A0487 | 1
| - ไมโครโฟนแบบตั้งโต๊ะ (SM10A1 | Hytera | SM10A1 | - | 1
| - อุปกรณ์ลำโพงภายนอก (SM09D2) | Hytera | SM09D2 | - | 1
| - Battery ขนาด 12V 50AH (TDB12-50) | Tranpower | TDB12-50 | TTDC16SJ061842 | 1
| - Antenna Sinclair (Yagi) | Sinclair | SY406-SF1SNF(ABK) | CC00116997-1-87 | 1
5.6.12 | หมู่ 14 วังขอน ต.ระเริง อ.วังน้ำเขียว จ.นครราชสีมา
| - เครื่องลูกข่ายชนิดประจำที่ | Hytera | MT680 Plus | 26112A0488 | 1
| - แหล่งจ่ายไฟมาตรฐาน (PS16002) | Hytera | PS16002 | 26112A0488 | 1
| - ไมโครโฟนแบบตั้งโต๊ะ (SM10A1 | Hytera | SM10A1 | - | 1
| - อุปกรณ์ลำโพงภายนอก (SM09D2) | Hytera | SM09D2 | - | 1
| - Battery ขนาด 12V 50AH (TDB12-50) | Tranpower | TDB12-50 | TTDC16SJ061843 | 1
| - Antenna Sinclair (Yagi) | Sinclair | SY406-SF1SNF(ABK) | CC00116997-1-88 | 1
5.6.13 | หมู่ 5 คลองกุ่ม ต.ระเริง อ.วังน้ำเขียว จ.นครราชสีมา
| - เครื่องลูกข่ายชนิดประจำที่ | Hytera | MT680 Plus | 26112A0489 | 1
| - แหล่งจ่ายไฟมาตรฐาน (PS16002) | Hytera | PS16002 | 26112A0489 | 1
| - ไมโครโฟนแบบตั้งโต๊ะ (SM10A1 | Hytera | SM10A1 | - | 1
| - อุปกรณ์ลำโพงภายนอก (SM09D2) | Hytera | SM09D2 | - | 1
| - Battery ขนาด 12V 50AH (TDB12-50) | Tranpower | TDB12-50 | TTDC16SJ061844 | 1
| - Antenna Sinclair (Yagi) | Sinclair | SY406-SF1SNF(ABK) | CC00116997-1-89 | 1
5.6.14 | หมู่ 12 สันกำแพง ต.วังหมี อ.วังน้ำเขียว จ.นครราชสีมา
| - เครื่องลูกข่ายชนิดประจำที่ | Hytera | MT680 Plus | 26112A0490 | 1
| - แหล่งจ่ายไฟมาตรฐาน (PS16002) | Hytera | PS16002 | 26112A0490 | 1
| - ไมโครโฟนแบบตั้งโต๊ะ (SM10A1 | Hytera | SM10A1 | - | 1
| - อุปกรณ์ลำโพงภายนอก (SM09D2) | Hytera | SM09D2 | - | 1
| - Battery ขนาด 12V 50AH (TDB12-50) | Tranpower | TDB12-50 | TTDC16SJ061845 | 1
| - Antenna Sinclair (Yagi) | Sinclair | SY406-SF1SNF(ABK) | CC00116997-1-90 | 1
5.6.15 | หมู่ 13 หนองไม้แดง ต.วังหมี อ.วังน้ำเขียว จ.นครราชสีมา
| - เครื่องลูกข่ายชนิดประจำที่ | Hytera | MT680 Plus | 26112A0491 | 1
| - แหล่งจ่ายไฟมาตรฐาน (PS16002) | Hytera | PS16002 | 26112A0491 | 1
| - ไมโครโฟนแบบตั้งโต๊ะ (SM10A1 | Hytera | SM10A1 | - | 1
| - อุปกรณ์ลำโพงภายนอก (SM09D2) | Hytera | SM09D2 | - | 1
| - Battery ขนาด 12V 50AH (TDB12-50) | Tranpower | TDB12-50 | TTDC16SJ061846 | 1
| - Antenna Sinclair (Yagi) | Sinclair | SY406-SF1SNF(ABK) | CC00116997-1-91 | 1
5.6.16 | หมู่ 14 อุบลพัฒนา ต.วังหมี อ.วังน้ำเขียว จ.นครราชสีมา
| - เครื่องลูกข่ายชนิดประจำที่ | Hytera | MT680 Plus | 26112A0492 | 1
| - แหล่งจ่ายไฟมาตรฐาน (PS16002) | Hytera | PS16002 | 26112A0492 | 1
| - ไมโครโฟนแบบตั้งโต๊ะ (SM10A1 | Hytera | SM10A1 | - | 1
| - อุปกรณ์ลำโพงภายนอก (SM09D2) | Hytera | SM09D2 | - | 1
| - Battery ขนาด 12V 50AH (TDB12-50) | Tranpower | TDB12-50 | TTDC16SJ061847 | 1
| - Antenna Sinclair (Yagi) | Sinclair | SY406-SF1SNF(ABK) | CC00116997-1-92 | 1
5.6.17 | หมู่ 17 บุกระทิง ต.วังหมี อ.วังน้ำเขียว จ.นครราชสีมา
| - เครื่องลูกข่ายชนิดประจำที่ | Hytera | MT680 Plus | 26112A0493 | 1
| - แหล่งจ่ายไฟมาตรฐาน (PS16002) | Hytera | PS16002 | 26112A0493 | 1
| - ไมโครโฟนแบบตั้งโต๊ะ (SM10A1 | Hytera | SM10A1 | - | 1
| - อุปกรณ์ลำโพงภายนอก (SM09D2) | Hytera | SM09D2 | - | 1
| - Battery ขนาด 12V 50AH (TDB12-50) | Tranpower | TDB12-50 | TTDC16SJ061848 | 1
| - Antenna Sinclair (Yagi) | Sinclair | SY406-SF1SNF(ABK) | CC00116997-1-93 | 1
5.6.18 | หมู่ 18 คลองนกแก้ว ต.วังหมี อ.วังน้ำเขียว จ.นครราชสีมา
| - เครื่องลูกข่ายชนิดประจำที่ | Hytera | MT680 Plus | 26112A0494 | 1
| - แหล่งจ่ายไฟมาตรฐาน (PS16002) | Hytera | PS16002 | 26112A0494 | 1
| - ไมโครโฟนแบบตั้งโต๊ะ (SM10A1 | Hytera | SM10A1 | - | 1
| - อุปกรณ์ลำโพงภายนอก (SM09D2) | Hytera | SM09D2 | - | 1
| - Battery ขนาด 12V 50AH (TDB12-50) | Tranpower | TDB12-50 | TTDC16SJ061849 | 1
| - Antenna Sinclair (Yagi) | Sinclair | SY406-SF1SNF(ABK) | CC00116997-1-94 | 1
5.6.19 | หมู่ 2 ท่าวังไทร ต.วังหมี อ.วังน้ำเขียว จ.นครราชสีมา
| - เครื่องลูกข่ายชนิดประจำที่ | Hytera | MT680 Plus | 26112A0495 | 1
| - แหล่งจ่ายไฟมาตรฐาน (PS16002) | Hytera | PS16002 | 26112A0495 | 1
| - ไมโครโฟนแบบตั้งโต๊ะ (SM10A1 | Hytera | SM10A1 | - | 1
| - อุปกรณ์ลำโพงภายนอก (SM09D2) | Hytera | SM09D2 | - | 1
| - Battery ขนาด 12V 50AH (TDB12-50) | Tranpower | TDB12-50 | TTDC16SJ061850 | 1
| - Antenna Sinclair (Yagi) | Sinclair | SY406-SF1SNF(ABK) | CC00116997-1-95 | 1
5.6.20 | หมู่ 21 วังไผ่ทอง ต.วังหมี อ.วังน้ำเขียว จ.นครราชสีมา
| - เครื่องลูกข่ายชนิดประจำที่ | Hytera | MT680 Plus | 26112A0496 | 1
| - แหล่งจ่ายไฟมาตรฐาน (PS16002) | Hytera | PS16002 | 26112A0496 | 1
| - ไมโครโฟนแบบตั้งโต๊ะ (SM10A1 | Hytera | SM10A1 | - | 1
| - อุปกรณ์ลำโพงภายนอก (SM09D2) | Hytera | SM09D2 | - | 1
| - Battery ขนาด 12V 50AH (TDB12-50) | Tranpower | TDB12-50 | TTDC16SJ061851 | 1
| - Antenna Sinclair (Yagi) | Sinclair | SY406-SF1SNF(ABK) | CC00116997-1-96 | 1
5.6.21 | หมู่ 3 คลองใบพัด ต.วังหมี อ.วังน้ำเขียว จ.นครราชสีมา
| - เครื่องลูกข่ายชนิดประจำที่ | Hytera | MT680 Plus | 26112A0497 | 1
| - แหล่งจ่ายไฟมาตรฐาน (PS16002) | Hytera | PS16002 | 26112A0497 | 1
| - ไมโครโฟนแบบตั้งโต๊ะ (SM10A1 | Hytera | SM10A1 | - | 1
| - อุปกรณ์ลำโพงภายนอก (SM09D2) | Hytera | SM09D2 | - | 1
| - Battery ขนาด 12V 50AH (TDB12-50) | Tranpower | TDB12-50 | TTDC16SJ061852 | 1
| - Antenna Sinclair (Yagi) | Sinclair | SY406-SF1SNF(ABK) | CC00116997-1-97 | 1
5.6.22 | หมู่ 4 ยุบอีปูน ต.วังหมี อ.วังน้ำเขียว จ.นครราชสีมา
| - เครื่องลูกข่ายชนิดประจำที่ | Hytera | MT680 Plus | 26112A0498 | 1
| - แหล่งจ่ายไฟมาตรฐาน (PS16002) | Hytera | PS16002 | 26112A0498 | 1
| - ไมโครโฟนแบบตั้งโต๊ะ (SM10A1 | Hytera | SM10A1 | - | 1
| - อุปกรณ์ลำโพงภายนอก (SM09D2) | Hytera | SM09D2 | - | 1
| - Battery ขนาด 12V 50AH (TDB12-50) | Tranpower | TDB12-50 | TTDC16SJ061853 | 1
| - Antenna Sinclair (Yagi) | Sinclair | SY406-SF1SNF(ABK) | CC00116997-1-98 | 1
5.6.23 | หมู่ 5 คลองสะท้อน ต.วังหมี อ.วังน้ำเขียว จ.นครราชสีมา
| - เครื่องลูกข่ายชนิดประจำที่ | Hytera | MT680 Plus | 26112A0499 | 1
| - แหล่งจ่ายไฟมาตรฐาน (PS16002) | Hytera | PS16002 | 26112A0499 | 1
| - ไมโครโฟนแบบตั้งโต๊ะ (SM10A1 | Hytera | SM10A1 | - | 1
| - อุปกรณ์ลำโพงภายนอก (SM09D2) | Hytera | SM09D2 | - | 1
| - Battery ขนาด 12V 50AH (TDB12-50) | Tranpower | TDB12-50 | TTDC16SJ061854 | 1
| - Antenna Sinclair (Yagi) | Sinclair | SY406-SF1SNF(ABK) | CC00116997-1-99 | 1
5.6.24 | หมู่ 6 โนนสาวเอ้ ต.วังหมี อ.วังน้ำเขียว จ.นครราชสีมา
| - เครื่องลูกข่ายชนิดประจำที่ | Hytera | MT680 Plus | 26112A0500 | 1
| - แหล่งจ่ายไฟมาตรฐาน (PS16002) | Hytera | PS16002 | 26112A0500 | 1
| - ไมโครโฟนแบบตั้งโต๊ะ (SM10A1 | Hytera | SM10A1 | - | 1
| - อุปกรณ์ลำโพงภายนอก (SM09D2) | Hytera | SM09D2 | - | 1
| - Battery ขนาด 12V 50AH (TDB12-50) | Tranpower | TDB12-50 | TTDC16SJ061855 | 1
| - Antenna Sinclair (Yagi) | Sinclair | SY406-SF1SNF(ABK) | CC00116997-1-100 | 1
5.7 | จังหวัดนครศรีธรรมราช
5.7.1 | หมู่ 9 บางปรง ต.เสือหึง อ.เชียนใหญ่ จ.นครศรีธรรมราช
| - เครื่องลูกข่ายชนิดประจำที่ | Hytera | MT680 Plus | 26112A0501 | 1
| - แหล่งจ่ายไฟมาตรฐาน | Hytera | PS16002 | 26112A0501 | 1
| - ไมโครโฟนแบบตั้งโต๊ะ | Hytera | SM10A1 | - | 1
| - อุปกรณ์ลำโพงภายนอก | Hytera | SM09D2 | - | 1
| - Battery ขนาด 12V 50AH | Tranpower | TDB12-50 | TTDC16SJ061856 | 1
| - Antenna Sinclair (Yagi) | Sinclair | SY406-SF1SNF(ABK) | CC00116997-1-101 | 1
5.7.2 | หมู่ 1 ขนาบนาก ต.ขนาบนาก อ.ปากพนัง จ.นครศรีธรรมราช
| - เครื่องลูกข่ายชนิดประจำที่ | Hytera | MT680 Plus | 26112A0502 | 1
| - แหล่งจ่ายไฟมาตรฐาน (PS16002) | Hytera | PS16002 | 26112A0502 | 1
| - ไมโครโฟนแบบตั้งโต๊ะ (SM10A1 | Hytera | SM10A1 | - | 1
| - อุปกรณ์ลำโพงภายนอก (SM09D2) | Hytera | SM09D2 | - | 1
| - Battery ขนาด 12V 50AH (TDB12-50) | Tranpower | TDB12-50 | TTDC16SJ061857 | 1
| - Antenna Sinclair (Yagi) | Sinclair | SY406-SF1SNF(ABK) | CC00116997-1-102 | 1
5.7.3 | หมู่ 2 ป่าขลู ต.ขนาบมาก อ.ปากพนัง จ.นครศรีธรรมราช
| - เครื่องลูกข่ายชนิดประจำที่ | Hytera | MT680 Plus | 26112A0503 | 1
| - แหล่งจ่ายไฟมาตรฐาน (PS16002) | Hytera | PS16002 | 26112A0503 | 1
| - ไมโครโฟนแบบตั้งโต๊ะ (SM10A1 | Hytera | SM10A1 | - | 1
| - อุปกรณ์ลำโพงภายนอก (SM09D2) | Hytera | SM09D2 | - | 1
| - Battery ขนาด 12V 50AH (TDB12-50) | Tranpower | TDB12-50 | TTDC16SJ061858 | 1
| - Antenna Sinclair (Yagi) | Sinclair | SY406-SF1SNF(ABK) | CC00116997-1-103 | 1
5.7.4 | หมู่ 3 บางวุ่น ต.ขนาบนาก อ.ปากพนัง จ.นครศรีธรรมราช
| - เครื่องลูกข่ายชนิดประจำที่ | Hytera | MT680 Plus | 26112A0504 | 1
| - แหล่งจ่ายไฟมาตรฐาน (PS16002) | Hytera | PS16002 | 26112A0504 | 1
| - ไมโครโฟนแบบตั้งโต๊ะ (SM10A1 | Hytera | SM10A1 | - | 1
| - อุปกรณ์ลำโพงภายนอก (SM09D2) | Hytera | SM09D2 | - | 1
| - Battery ขนาด 12V 50AH (TDB12-50) | Tranpower | TDB12-50 | TTDC16SJ061859 | 1
| - Antenna Sinclair (Yagi) | Sinclair | SY406-SF1SNF(ABK) | CC00116997-1-104 | 1
5.7.5 | หมู่ 5 ปากช่อง ต.ขนาบนาก อ.ปากพนัง จ.นครศรีธรรมราช
| - เครื่องลูกข่ายชนิดประจำที่ | Hytera | MT680 Plus | 26112A0505 | 1
| - แหล่งจ่ายไฟมาตรฐาน (PS16002) | Hytera | PS16002 | 26112A0505 | 1
| - ไมโครโฟนแบบตั้งโต๊ะ (SM10A1 | Hytera | SM10A1 | - | 1
| - อุปกรณ์ลำโพงภายนอก (SM09D2) | Hytera | SM09D2 | - | 1
| - Battery ขนาด 12V 50AH (TDB12-50) | Tranpower | TDB12-50 | TTDC16SJ061860 | 1
| - Antenna Sinclair (Yagi) | Sinclair | SY406-SF1SNF(ABK) | CC00116997-1-105 | 1
5.7.6 | หมู่ 4 ท่านา ต.ขนาบนาก อ.ปากพนัง จ.นครศรีธรรมราช
| - เครื่องลูกข่ายชนิดประจำที่ | Hytera | MT680 Plus | 26112A0506 | 1
| - แหล่งจ่ายไฟมาตรฐาน (PS16002) | Hytera | PS16002 | 26112A0506 | 1
| - ไมโครโฟนแบบตั้งโต๊ะ (SM10A1 | Hytera | SM10A1 | - | 1
| - อุปกรณ์ลำโพงภายนอก (SM09D2) | Hytera | SM09D2 | - | 1
| - Battery ขนาด 12V 50AH (TDB12-50) | Tranpower | TDB12-50 | TTDC16SJ061861 | 1
| - Antenna Sinclair (Yagi) | Sinclair | SY406-SF1SNF(ABK) | CC00116997-1-106 | 1
5.7.7 | หมู่ 7 สระศรีเมือง ต.ขนาบนาก อ.ปากพนัง จ.นครศรีธรรมราช
| - เครื่องลูกข่ายชนิดประจำที่ | Hytera | MT680 Plus | 26112A0507 | 1
| - แหล่งจ่ายไฟมาตรฐาน (PS16002) | Hytera | PS16002 | 26112A0507 | 1
| - ไมโครโฟนแบบตั้งโต๊ะ (SM10A1 | Hytera | SM10A1 | - | 1
| - อุปกรณ์ลำโพงภายนอก (SM09D2) | Hytera | SM09D2 | - | 1
| - Battery ขนาด 12V 50AH (TDB12-50) | Tranpower | TDB12-50 | TTDC16SJ061862 | 1
| - Antenna Sinclair (Yagi) | Sinclair | SY406-SF1SNF(ABK) | CC00116997-1-107 | 1
5.7.8 | หมู่ 10 หัวดอน ต.ขนาบนาก อ.ปากพนัง จ.นครศรีธรรมราช
| - เครื่องลูกข่ายชนิดประจำที่ | Hytera | MT680 Plus | 26112A0508 | 1
| - แหล่งจ่ายไฟมาตรฐาน (PS16002) | Hytera | PS16002 | 26112A0508 | 1
| - ไมโครโฟนแบบตั้งโต๊ะ (SM10A1 | Hytera | SM10A1 | - | 1
| - อุปกรณ์ลำโพงภายนอก (SM09D2) | Hytera | SM09D2 | - | 1
| - Battery ขนาด 12V 50AH (TDB12-50) | Tranpower | TDB12-50 | TTDC16SJ061863 | 1
| - Antenna Sinclair (Yagi) | Sinclair | SY406-SF1SNF(ABK) | CC00116997-1-108 | 1
5.7.9 | หมู่ 6 บางมะขาม ต.ขนาบนาก อ.ปากพนัง จ.นครศรีธรรมราช
| - เครื่องลูกข่ายชนิดประจำที่ | Hytera | MT680 Plus | 26112A0509 | 1
| - แหล่งจ่ายไฟมาตรฐาน (PS16002) | Hytera | PS16002 | 26112A0509 | 1
| - ไมโครโฟนแบบตั้งโต๊ะ (SM10A1 | Hytera | SM10A1 | - | 1
| - อุปกรณ์ลำโพงภายนอก (SM09D2) | Hytera | SM09D2 | - | 1
| - Battery ขนาด 12V 50AH (TDB12-50) | Tranpower | TDB12-50 | TTDC16SJ061864 | 1
| - Antenna Sinclair (Yagi) | Sinclair | SY406-SF1SNF(ABK) | CC00116997-1-109 | 1
5.7.10 | หมู่ 8 บางตะลุมพอ ต.ขนาบนาก อ.ปากพนัง จ.นครศรีธรรมราช
| - เครื่องลูกข่ายชนิดประจำที่ | Hytera | MT680 Plus | 26112A0510 | 1
| - แหล่งจ่ายไฟมาตรฐาน (PS16002) | Hytera | PS16002 | 26112A0510 | 1
| - ไมโครโฟนแบบตั้งโต๊ะ (SM10A1 | Hytera | SM10A1 | - | 1
| - อุปกรณ์ลำโพงภายนอก (SM09D2) | Hytera | SM09D2 | - | 1
| - Battery ขนาด 12V 50AH (TDB12-50) | Tranpower | TDB12-50 | TTDC16SJ061865 | 1
| - Antenna Sinclair (Yagi) | Sinclair | SY406-SF1SNF(ABK) | CC00116997-1-110 | 1
5.7.11 | หมู่ 9 น้ำทรัพย์ ต.ขนาบนาก อ.ปากพนัง จ.นครศรีธรรมราช
| - เครื่องลูกข่ายชนิดประจำที่ | Hytera | MT680 Plus | 26112A0511 | 1
| - แหล่งจ่ายไฟมาตรฐาน (PS16002) | Hytera | PS16002 | 26112A0511 | 1
| - ไมโครโฟนแบบตั้งโต๊ะ (SM10A1 | Hytera | SM10A1 | - | 1
| - อุปกรณ์ลำโพงภายนอก (SM09D2) | Hytera | SM09D2 | - | 1
| - Battery ขนาด 12V 50AH (TDB12-50) | Tranpower | TDB12-50 | TTDC16SJ061866 | 1
| - Antenna Sinclair (Yagi) | Sinclair | SY406-SF1SNF(ABK) | CC00116997-1-111 | 1
5.7.12 | หมู่ 7 เกาะทัง ต.ท่าพยา อ.ปากพนัง จ.นครศรีธรรมราช
| - เครื่องลูกข่ายชนิดประจำที่ | Hytera | MT680 Plus | 26112A0512 | 1
| - แหล่งจ่ายไฟมาตรฐาน (PS16002) | Hytera | PS16002 | 26112A0512 | 1
| - ไมโครโฟนแบบตั้งโต๊ะ (SM10A1 | Hytera | SM10A1 | - | 1
| - อุปกรณ์ลำโพงภายนอก (SM09D2) | Hytera | SM09D2 | - | 1
| - Battery ขนาด 12V 50AH (TDB12-50) | Tranpower | TDB12-50 | TTDC16SJ061867 | 1
| - Antenna Sinclair (Yagi) | Sinclair | SY406-SF1SNF(ABK) | CC00116997-1-112 | 1
5.7.13 | หมู่ 10 ริมเขื่อน ต.ท่าพยา อ.ปากพนัง จ.นครศรีธรรมราช
| - เครื่องลูกข่ายชนิดประจำที่ | Hytera | MT680 Plus | 26112A0513 | 1
| - แหล่งจ่ายไฟมาตรฐาน (PS16002) | Hytera | PS16002 | 26112A0513 | 1
| - ไมโครโฟนแบบตั้งโต๊ะ (SM10A1 | Hytera | SM10A1 | - | 1
| - อุปกรณ์ลำโพงภายนอก (SM09D2) | Hytera | SM09D2 | - | 1
| - Battery ขนาด 12V 50AH (TDB12-50) | Tranpower | TDB12-50 | TTDC16SJ061868 | 1
| - Antenna Sinclair (Yagi) | Sinclair | SY406-SF1SNF(ABK) | CC00116997-1-113 | 1
5.7.14 | หมู่ 4 เสือร้อง ต.ปากแพรก อ.ปากพนัง จ.นครศรีธรรมราช
| - เครื่องลูกข่ายชนิดประจำที่ | Hytera | MT680 Plus | 26112A0514 | 1
| - แหล่งจ่ายไฟมาตรฐาน (PS16002) | Hytera | PS16002 | 26112A0514 | 1
| - ไมโครโฟนแบบตั้งโต๊ะ (SM10A1 | Hytera | SM10A1 | - | 1
| - อุปกรณ์ลำโพงภายนอก (SM09D2) | Hytera | SM09D2 | - | 1
| - Battery ขนาด 12V 50AH (TDB12-50) | Tranpower | TDB12-50 | TTDC16SJ061869 | 1
| - Antenna Sinclair (Yagi) | Sinclair | SY406-SF1SNF(ABK) | CC00116997-1-114 | 1
5.7.15 | หมู่ 3 บางพระ ต.ปากแพรก อ.ปากพนัง จ.นครศรีธรรมราช
| - เครื่องลูกข่ายชนิดประจำที่ | Hytera | MT680 Plus | 26112A0515 | 1
| - แหล่งจ่ายไฟมาตรฐาน (PS16002) | Hytera | PS16002 | 26112A0515 | 1
| - ไมโครโฟนแบบตั้งโต๊ะ (SM10A1 | Hytera | SM10A1 | - | 1
| - อุปกรณ์ลำโพงภายนอก (SM09D2) | Hytera | SM09D2 | - | 1
| - Battery ขนาด 12V 50AH (TDB12-50) | Tranpower | TDB12-50 | TTDC16SJ061870 | 1
| - Antenna Sinclair (Yagi) | Sinclair | SY406-SF1SNF(ABK) | CC00116997-1-115 | 1
5.7.16 | หมู่ 2 นานอก ต.ปากแพรก อ.ปากพนัง จ.นครศรีธรรมราช
| - เครื่องลูกข่ายชนิดประจำที่ | Hytera | MT680 Plus | 26112A0516 | 1
| - แหล่งจ่ายไฟมาตรฐาน (PS16002) | Hytera | PS16002 | 26112A0516 | 1
| - ไมโครโฟนแบบตั้งโต๊ะ (SM10A1 | Hytera | SM10A1 | - | 1
| - อุปกรณ์ลำโพงภายนอก (SM09D2) | Hytera | SM09D2 | - | 1
| - Battery ขนาด 12V 50AH (TDB12-50) | Tranpower | TDB12-50 | TTDC16SJ061871 | 1
| - Antenna Sinclair (Yagi) | Sinclair | SY406-SF1SNF(ABK) | CC00116997-1-116 | 1
5.7.17 | หมู่ 4 เนินหนองหงส์ ต.เกาะเพชร อ.หัวไทร จ.นครศรีธรรมราช
| - เครื่องลูกข่ายชนิดประจำที่ | Hytera | MT680 Plus | 26112A0517 | 1
| - แหล่งจ่ายไฟมาตรฐาน (PS16002) | Hytera | PS16002 | 26112A0517 | 1
| - ไมโครโฟนแบบตั้งโต๊ะ (SM10A1 | Hytera | SM10A1 | - | 1
| - อุปกรณ์ลำโพงภายนอก (SM09D2) | Hytera | SM09D2 | - | 1
| - Battery ขนาด 12V 50AH (TDB12-50) | Tranpower | TDB12-50 | TTDC16SJ061872 | 1
| - Antenna Sinclair (Yagi) | Sinclair | SY406-SF1SNF(ABK) | CC00116997-1-117 | 1
5.7.18 | หมู่ 8 ย่านยาว ต.เกาะเพชร อ.หัวไทร จ.นครศรีธรรมราช
| - เครื่องลูกข่ายชนิดประจำที่ | Hytera | MT680 Plus | 26112A0518 | 1
| - แหล่งจ่ายไฟมาตรฐาน (PS16002) | Hytera | PS16002 | 26112A0518 | 1
| - ไมโครโฟนแบบตั้งโต๊ะ (SM10A1 | Hytera | SM10A1 | - | 1
| - อุปกรณ์ลำโพงภายนอก (SM09D2) | Hytera | SM09D2 | - | 1
| - Battery ขนาด 12V 50AH (TDB12-50) | Tranpower | TDB12-50 | TTDC16SJ061873 | 1
| - Antenna Sinclair (Yagi) | Sinclair | SY406-SF1SNF(ABK) | CC00116997-1-118 | 1
5.7.19 | หมู่ 1 เสือหึง ต.ท่าซอม อ.หัวไทร จ.นครศรีธรรมราช
| - เครื่องลูกข่ายชนิดประจำที่ | Hytera | MT680 Plus | 26112A0519 | 1
| - แหล่งจ่ายไฟมาตรฐาน (PS16002) | Hytera | PS16002 | 26112A0519 | 1
| - ไมโครโฟนแบบตั้งโต๊ะ (SM10A1 | Hytera | SM10A1 | - | 1
| - อุปกรณ์ลำโพงภายนอก (SM09D2) | Hytera | SM09D2 | - | 1
| - Battery ขนาด 12V 50AH (TDB12-50) | Tranpower | TDB12-50 | TTDC16SJ061874 | 1
| - Antenna Sinclair (Yagi) | Sinclair | SY406-SF1SNF(ABK) | CC00116997-1-119 | 1
5.7.20 | หมู่ 5 ด่าน ต.ท่าซอม อ.หัวไทร จ.นครศรีธรรมราช
| - เครื่องลูกข่ายชนิดประจำที่ | Hytera | MT680 Plus | 26112A0520 | 1
| - แหล่งจ่ายไฟมาตรฐาน (PS16002) | Hytera | PS16002 | 26112A0520 | 1
| - ไมโครโฟนแบบตั้งโต๊ะ (SM10A1 | Hytera | SM10A1 | - | 1
| - อุปกรณ์ลำโพงภายนอก (SM09D2) | Hytera | SM09D2 | - | 1
| - Battery ขนาด 12V 50AH (TDB12-50) | Tranpower | TDB12-50 | TTDC16SJ061875 | 1
| - Antenna Sinclair (Yagi) | Sinclair | SY406-SF1SNF(ABK) | CC00116997-1-120 | 1
5.8 | จังหวัดพิจิตร
5.8.1 | หมู่ 4 บ้านวังงิ้ว ต.วังงิ้วใต้ อ.ดงเจริญ จ.พิจิตร
| - เครื่องลูกข่ายชนิดประจำที่ | Hytera | MT680 Plus | 26112A0526 | 1
| - แหล่งจ่ายไฟมาตรฐาน | Hytera | PS16002 | 26112A0526 | 1
| - ไมโครโฟนแบบตั้งโต๊ะ | Hytera | SM10A1 | - | 1
| - อุปกรณ์ลำโพงภายนอก | Hytera | SM09D2 | - | 1
| - Battery ขนาด 12V 50AH | Tranpower | TDB12-50 | TTDC16SJ061881 | 1
| - Antenna Sinclair (Yagi) | Sinclair | SY406-SF1SNF(ABK) | CC00116997-1-126 | 1
5.8.2 | หมู่ 5 บ้านวังเรือน ต.วังงิ้วใต้ อ.ดงเจริญ จ.พิจิตร
| - เครื่องลูกข่ายชนิดประจำที่ | Hytera | MT680 Plus | 26112A0527 | 1
| - แหล่งจ่ายไฟมาตรฐาน (PS16002) | Hytera | PS16002 | 26112A0527 | 1
| - ไมโครโฟนแบบตั้งโต๊ะ (SM10A1 | Hytera | SM10A1 | - | 1
| - อุปกรณ์ลำโพงภายนอก (SM09D2) | Hytera | SM09D2 | - | 1
| - Battery ขนาด 12V 50AH (TDB12-50) | Tranpower | TDB12-50 | TTDC16SJ061882 | 1
| - Antenna Sinclair (Yagi) | Sinclair | SY406-SF1SNF(ABK) | CC00116997-1-127 | 1
5.8.3 | หมู่ 6 บ้านวังกะทะ ต.วังงิ้วใต้ อ.ดงเจริญ จ.พิจิตร
| - เครื่องลูกข่ายชนิดประจำที่ | Hytera | MT680 Plus | 26112A0528 | 1
| - แหล่งจ่ายไฟมาตรฐาน (PS16002) | Hytera | PS16002 | 26112A0528 | 1
| - ไมโครโฟนแบบตั้งโต๊ะ (SM10A1 | Hytera | SM10A1 | - | 1
| - อุปกรณ์ลำโพงภายนอก (SM09D2) | Hytera | SM09D2 | - | 1
| - Battery ขนาด 12V 50AH (TDB12-50) | Tranpower | TDB12-50 | TTDC16SJ061883 | 1
| - Antenna Sinclair (Yagi) | Sinclair | SY406-SF1SNF(ABK) | CC00116997-1-128 | 1
5.8.4 | หมู่ 7 บ้านใหม่วังเรือง ต.วังงิ้วใต้ อ.ดงเจริญ จ.พิจิตร
| - เครื่องลูกข่ายชนิดประจำที่ | Hytera | MT680 Plus | 26112A0529 | 1
| - แหล่งจ่ายไฟมาตรฐาน (PS16002) | Hytera | PS16002 | 26112A0529 | 1
| - ไมโครโฟนแบบตั้งโต๊ะ (SM10A1 | Hytera | SM10A1 | - | 1
| - อุปกรณ์ลำโพงภายนอก (SM09D2) | Hytera | SM09D2 | - | 1
| - Battery ขนาด 12V 50AH (TDB12-50) | Tranpower | TDB12-50 | TTDC16SJ061884 | 1
| - Antenna Sinclair (Yagi) | Sinclair | SY406-SF1SNF(ABK) | CC00116997-1-129 | 1
5.9 | จังหวัดนครสวรรค์
5.9.1 | หมู่ 1 ทุ่งทอง ต.ทุ่งทอง อ.หนองบัว จ.นครสวรรค์
| - เครื่องลูกข่ายชนิดประจำที่ | Hytera | MT680 Plus | 26112A0521 | 1
| - แหล่งจ่ายไฟมาตรฐาน | Hytera | PS16002 | 26112A0521 | 1
| - ไมโครโฟนแบบตั้งโต๊ะ | Hytera | SM10A1 | - | 1
| - อุปกรณ์ลำโพงภายนอก | Hytera | SM09D2 | - | 1
| - Battery ขนาด 12V 50AH | Tranpower | TDB12-50 | TTDC16SJ061876 | 1
| - Antenna Sinclair (Yagi) | Sinclair | SY406-SF1SNF(ABK) | CC00116997-1-121 | 1
5.9.2 | หมู่ 11 สระตายม ต.ทุ่งทอง อ.หนองบัว จ.นครสวรรค์
| - เครื่องลูกข่ายชนิดประจำที่ | Hytera | MT680 Plus | 26112A0522 | 1
| - แหล่งจ่ายไฟมาตรฐาน (PS16002) | Hytera | PS16002 | 26112A0522 | 1
| - ไมโครโฟนแบบตั้งโต๊ะ (SM10A1 | Hytera | SM10A1 | - | 1
| - อุปกรณ์ลำโพงภายนอก (SM09D2) | Hytera | SM09D2 | - | 1
| - Battery ขนาด 12V 50AH (TDB12-50) | Tranpower | TDB12-50 | TTDC16SJ061877 | 1
| - Antenna Sinclair (Yagi) | Sinclair | SY406-SF1SNF(ABK) | CC00116997-1-122 | 1
5.9.3 | หมู่ 13 หนองลก ต.ทุ่งทอง อ.หนองบัว จ.นครสวรรค์
| - เครื่องลูกข่ายชนิดประจำที่ | Hytera | MT680 Plus | 26112A0523 | 1
| - แหล่งจ่ายไฟมาตรฐาน (PS16002) | Hytera | PS16002 | 26112A0523 | 1
| - ไมโครโฟนแบบตั้งโต๊ะ (SM10A1 | Hytera | SM10A1 | - | 1
| - อุปกรณ์ลำโพงภายนอก (SM09D2) | Hytera | SM09D2 | - | 1
| - Battery ขนาด 12V 50AH (TDB12-50) | Tranpower | TDB12-50 | TTDC16SJ061878 | 1
| - Antenna Sinclair (Yagi) | Sinclair | SY406-SF1SNF(ABK) | CC00116997-1-123 | 1
5.9.4 | หมู่ 14 สายฝน ต.ทุ่งทอง อ.หนองบัว จ.นครสวรรค์
| - เครื่องลูกข่ายชนิดประจำที่ | Hytera | MT680 Plus | 26112A0587 | 1
| - แหล่งจ่ายไฟมาตรฐาน (PS16002) | Hytera | PS16002 | 26112A0587 | 1
| - ไมโครโฟนแบบตั้งโต๊ะ (SM10A1 | Hytera | SM10A1 | - | 1
| - อุปกรณ์ลำโพงภายนอก (SM09D2) | Hytera | SM09D2 | - | 1
| - Battery ขนาด 12V 50AH (TDB12-50) | Tranpower | TDB12-50 | TTDC16SJ061879 | 1
| - Antenna Sinclair (Yagi) | Sinclair | SY406-SF1SNF(ABK) | CC00116997-1-124 | 1
5.9.5 | หมู่ 3 ไทรงาม ต.ทุ่งทอง อ.หนองบัว จ.นครสวรรค์
| - เครื่องลูกข่ายชนิดประจำที่ | Hytera | MT680 Plus | 26112A0525 | 1
| - แหล่งจ่ายไฟมาตรฐาน (PS16002) | Hytera | PS16002 | 26112A0525 | 1
| - ไมโครโฟนแบบตั้งโต๊ะ (SM10A1 | Hytera | SM10A1 | - | 1
| - อุปกรณ์ลำโพงภายนอก (SM09D2) | Hytera | SM09D2 | - | 1
| - Battery ขนาด 12V 50AH (TDB12-50) | Tranpower | TDB12-50 | TTDC16SJ061880 | 1
| - Antenna Sinclair (Yagi) | Sinclair | SY406-SF1SNF(ABK) | CC00116997-1-125 | 1
5.1 | จังหวัดเพชรบูรณ์
5.10.1 | หมู่ 5 โคกสาร ต.ซับพุทรา อ.ชนแดน จ.เพชรบูรณ์
| - เครื่องลูกข่ายชนิดประจำที่ | Hytera | MT680 Plus | 26112A0530 | 1
| - แหล่งจ่ายไฟมาตรฐาน | Hytera | PS16002 | 26112A0530 | 1
| - ไมโครโฟนแบบตั้งโต๊ะ | Hytera | SM10A1 | - | 1
| - อุปกรณ์ลำโพงภายนอก | Hytera | SM09D2 | - | 1
| - Battery ขนาด 12V 50AH | Tranpower | TDB12-50 | TTDC16SJ061885 | 1
| - Antenna Sinclair (Yagi) | Sinclair | SY406-SF1SNF(ABK) | CC00116997-1-130 | 1
5.10.2 | หมู่ 13 กล้วยงาม ต.บ้านกล้วย อ.ชนแดน จ.เพชรบูรณ์
| - เครื่องลูกข่ายชนิดประจำที่ | Hytera | MT680 Plus | 26112A0531 | 1
| - แหล่งจ่ายไฟมาตรฐาน (PS16002) | Hytera | PS16002 | 26112A0531 | 1
| - ไมโครโฟนแบบตั้งโต๊ะ (SM10A1 | Hytera | SM10A1 | - | 1
| - อุปกรณ์ลำโพงภายนอก (SM09D2) | Hytera | SM09D2 | - | 1
| - Battery ขนาด 12V 50AH (TDB12-50) | Tranpower | TDB12-50 | TTDC16SJ061886 | 1
| - Antenna Sinclair (Yagi) | Sinclair | SY406-SF1SNF(ABK) | CC00116997-1-131 | 1
5.10.3 | หมู่ 3 กล้วย ต.บ้านกล้วย อ.ชนแดน จ.เพชรบูรณ์
| - เครื่องลูกข่ายชนิดประจำที่ | Hytera | MT680 Plus | 26112A0532 | 1
| - แหล่งจ่ายไฟมาตรฐาน (PS16002) | Hytera | PS16002 | 26112A0532 | 1
| - ไมโครโฟนแบบตั้งโต๊ะ (SM10A1 | Hytera | SM10A1 | - | 1
| - อุปกรณ์ลำโพงภายนอก (SM09D2) | Hytera | SM09D2 | - | 1
| - Battery ขนาด 12V 50AH (TDB12-50) | Tranpower | TDB12-50 | TTDC16SJ061887 | 1
| - Antenna Sinclair (Yagi) | Sinclair | SY406-SF1SNF(ABK) | CC00116997-1-132 | 1
5.10.4 | หมู่ 1 บ้านลาดแค ต.ลาดแค อ.ชนแดน จ.เพชรบูรณ์
| - เครื่องลูกข่ายชนิดประจำที่ | Hytera | MT680 Plus | 26112A0533 | 1
| - แหล่งจ่ายไฟมาตรฐาน (PS16002) | Hytera | PS16002 | 26112A0533 | 1
| - ไมโครโฟนแบบตั้งโต๊ะ (SM10A1 | Hytera | SM10A1 | - | 1
| - อุปกรณ์ลำโพงภายนอก (SM09D2) | Hytera | SM09D2 | - | 1
| - Battery ขนาด 12V 50AH (TDB12-50) | Tranpower | TDB12-50 | TTDC16SJ061888 | 1
| - Antenna Sinclair (Yagi) | Sinclair | SY406-SF1SNF(ABK) | CC00116997-1-133 | 1
5.10.5 | หมู่ 10 โคกหนองจอก ต.ลาดแค อ.ชนแดน จ.เพชรบูรณ์
| - เครื่องลูกข่ายชนิดประจำที่ | Hytera | MT680 Plus | 26112A0534 | 1
| - แหล่งจ่ายไฟมาตรฐาน (PS16002) | Hytera | PS16002 | 26112A0534 | 1
| - ไมโครโฟนแบบตั้งโต๊ะ (SM10A1 | Hytera | SM10A1 | - | 1
| - อุปกรณ์ลำโพงภายนอก (SM09D2) | Hytera | SM09D2 | - | 1
| - Battery ขนาด 12V 50AH (TDB12-50) | Tranpower | TDB12-50 | TTDC16SJ061889 | 1
| - Antenna Sinclair (Yagi) | Sinclair | SY406-SF1SNF(ABK) | CC00116997-1-134 | 1
5.10.6 | หมู่ 11 คลองบน ต.ลาดแค อ.ชนแดน จ.เพชรบูรณ์
| - เครื่องลูกข่ายชนิดประจำที่ | Hytera | MT680 Plus | 26112A0535 | 1
| - แหล่งจ่ายไฟมาตรฐาน (PS16002) | Hytera | PS16002 | 26112A0535 | 1
| - ไมโครโฟนแบบตั้งโต๊ะ (SM10A1 | Hytera | SM10A1 | - | 1
| - อุปกรณ์ลำโพงภายนอก (SM09D2) | Hytera | SM09D2 | - | 1
| - Battery ขนาด 12V 50AH (TDB12-50) | Tranpower | TDB12-50 | TTDC16SJ061890 | 1
| - Antenna Sinclair (Yagi) | Sinclair | SY406-SF1SNF(ABK) | CC00116997-1-135 | 1
5.10.7 | หมู่ 12 ซับยาง ต.ลาดแค อ.ชนแดน จ.เพชรบูรณ์
| - เครื่องลูกข่ายชนิดประจำที่ | Hytera | MT680 Plus | 26112A0536 | 1
| - แหล่งจ่ายไฟมาตรฐาน (PS16002) | Hytera | PS16002 | 26112A0536 | 1
| - ไมโครโฟนแบบตั้งโต๊ะ (SM10A1 | Hytera | SM10A1 | - | 1
| - อุปกรณ์ลำโพงภายนอก (SM09D2) | Hytera | SM09D2 | - | 1
| - Battery ขนาด 12V 50AH (TDB12-50) | Tranpower | TDB12-50 | TTDC16SJ061891 | 1
| - Antenna Sinclair (Yagi) | Sinclair | SY406-SF1SNF(ABK) | CC00116997-1-136 | 1
5.10.8 | หมู่ 13 บ้านวังกำแพง ต.ลาดแค อ.ชนแดน จ.เพชรบูรณ์
| - เครื่องลูกข่ายชนิดประจำที่ | Hytera | MT680 Plus | 26112A0537 | 1
| - แหล่งจ่ายไฟมาตรฐาน (PS16002) | Hytera | PS16002 | 26112A0537 | 1
| - ไมโครโฟนแบบตั้งโต๊ะ (SM10A1 | Hytera | SM10A1 | - | 1
| - อุปกรณ์ลำโพงภายนอก (SM09D2) | Hytera | SM09D2 | - | 1
| - Battery ขนาด 12V 50AH (TDB12-50) | Tranpower | TDB12-50 | TTDC16SJ061892 | 1
| - Antenna Sinclair (Yagi) | Sinclair | SY406-SF1SNF(ABK) | CC00116997-1-137 | 1
5.10.9 | หมู่ 14 บ้านหนองใหญ่โต ต.ลาดแค อ.ชนแดน จ.เพชรบูรณ์
| - เครื่องลูกข่ายชนิดประจำที่ | Hytera | MT680 Plus | 26112A0538 | 1
| - แหล่งจ่ายไฟมาตรฐาน (PS16002) | Hytera | PS16002 | 26112A0538 | 1
| - ไมโครโฟนแบบตั้งโต๊ะ (SM10A1 | Hytera | SM10A1 | - | 1
| - อุปกรณ์ลำโพงภายนอก (SM09D2) | Hytera | SM09D2 | - | 1
| - Battery ขนาด 12V 50AH (TDB12-50) | Tranpower | TDB12-50 | TTDC16SJ061893 | 1
| - Antenna Sinclair (Yagi) | Sinclair | SY406-SF1SNF(ABK) | CC00116997-1-138 | 1
5.10.10 | หมู่ 16 ดงลานใต้ ต.ลาดแค อ.ชนแดน จ.เพชรบูรณ์
| - เครื่องลูกข่ายชนิดประจำที่ | Hytera | MT680 Plus | 26112A0539 | 1
| - แหล่งจ่ายไฟมาตรฐาน (PS16002) | Hytera | PS16002 | 26112A0539 | 1
| - ไมโครโฟนแบบตั้งโต๊ะ (SM10A1 | Hytera | SM10A1 | - | 1
| - อุปกรณ์ลำโพงภายนอก (SM09D2) | Hytera | SM09D2 | - | 1
| - Battery ขนาด 12V 50AH (TDB12-50) | Tranpower | TDB12-50 | TTDC16SJ061894 | 1
| - Antenna Sinclair (Yagi) | Sinclair | SY406-SF1SNF(ABK) | CC00116997-1-139 | 1
5.10.11 | หมู่ 17 บ้านคลองโป่ง ต.ลาดแค อ.ชนแดน จ.เพชรบูรณ์
| - เครื่องลูกข่ายชนิดประจำที่ | Hytera | MT680 Plus | 26112A0540 | 1
| - แหล่งจ่ายไฟมาตรฐาน (PS16002) | Hytera | PS16002 | 26112A0540 | 1
| - ไมโครโฟนแบบตั้งโต๊ะ (SM10A1 | Hytera | SM10A1 | - | 1
| - อุปกรณ์ลำโพงภายนอก (SM09D2) | Hytera | SM09D2 | - | 1
| - Battery ขนาด 12V 50AH (TDB12-50) | Tranpower | TDB12-50 | TTDC16SJ061895 | 1
| - Antenna Sinclair (Yagi) | Sinclair | SY406-SF1SNF(ABK) | CC00116997-1-140 | 1
5.10.12 | หมู่ 18 เขาปูน ต.ลาดแค อ.ชนแดน จ.เพชรบูรณ์
| - เครื่องลูกข่ายชนิดประจำที่ | Hytera | MT680 Plus | 26112A0541 | 1
| - แหล่งจ่ายไฟมาตรฐาน (PS16002) | Hytera | PS16002 | 26112A0541 | 1
| - ไมโครโฟนแบบตั้งโต๊ะ (SM10A1 | Hytera | SM10A1 | - | 1
| - อุปกรณ์ลำโพงภายนอก (SM09D2) | Hytera | SM09D2 | - | 1
| - Battery ขนาด 12V 50AH (TDB12-50) | Tranpower | TDB12-50 | TTDC16SJ061896 | 1
| - Antenna Sinclair (Yagi) | Sinclair | SY406-SF1SNF(ABK) | CC00116997-1-141 | 1
5.10.13 | หมู่ 19 ศรีรัตนะ ต.ลาดแค อ.ชนแดน จ.เพชรบูรณ์
| - เครื่องลูกข่ายชนิดประจำที่ | Hytera | MT680 Plus | 26112A0542 | 1
| - แหล่งจ่ายไฟมาตรฐาน (PS16002) | Hytera | PS16002 | 26112A0542 | 1
| - ไมโครโฟนแบบตั้งโต๊ะ (SM10A1 | Hytera | SM10A1 | - | 1
| - อุปกรณ์ลำโพงภายนอก (SM09D2) | Hytera | SM09D2 | - | 1
| - Battery ขนาด 12V 50AH (TDB12-50) | Tranpower | TDB12-50 | TTDC16SJ061897 | 1
| - Antenna Sinclair (Yagi) | Sinclair | SY406-SF1SNF(ABK) | CC00116997-1-142 | 1
5.10.14 | หมู่ 2 ดงลาน ต.ลาดแค อ.ชนแดน จ.เพชรบูรณ์
| - เครื่องลูกข่ายชนิดประจำที่ | Hytera | MT680 Plus | 26112A0543 | 1
| - แหล่งจ่ายไฟมาตรฐาน (PS16002) | Hytera | PS16002 | 26112A0543 | 1
| - ไมโครโฟนแบบตั้งโต๊ะ (SM10A1 | Hytera | SM10A1 | - | 1
| - อุปกรณ์ลำโพงภายนอก (SM09D2) | Hytera | SM09D2 | - | 1
| - Battery ขนาด 12V 50AH (TDB12-50) | Tranpower | TDB12-50 | TTDC16SJ061898 | 1
| - Antenna Sinclair (Yagi) | Sinclair | SY406-SF1SNF(ABK) | CC00116997-1-143 | 1
5.10.15 | หมู่ 20 คลองบนใต้ ต.ลาดแค อ.ชนแดน จ.เพชรบูรณ์
| - เครื่องลูกข่ายชนิดประจำที่ | Hytera | MT680 Plus | 26112A0544 | 1
| - แหล่งจ่ายไฟมาตรฐาน (PS16002) | Hytera | PS16002 | 26112A0544 | 1
| - ไมโครโฟนแบบตั้งโต๊ะ (SM10A1 | Hytera | SM10A1 | - | 1
| - อุปกรณ์ลำโพงภายนอก (SM09D2) | Hytera | SM09D2 | - | 1
| - Battery ขนาด 12V 50AH (TDB12-50) | Tranpower | TDB12-50 | TTDC16SJ061899 | 1
| - Antenna Sinclair (Yagi) | Sinclair | SY406-SF1SNF(ABK) | CC00116997-1-144 | 1
5.10.16 | หมู่ 21 ซับตะเคียน ต.ลาดแค อ.ชนแดน จ.เพชรบูรณ์
| - เครื่องลูกข่ายชนิดประจำที่ | Hytera | MT680 Plus | 26112A0545 | 1
| - แหล่งจ่ายไฟมาตรฐาน (PS16002) | Hytera | PS16002 | 26112A0545 | 1
| - ไมโครโฟนแบบตั้งโต๊ะ (SM10A1 | Hytera | SM10A1 | - | 1
| - อุปกรณ์ลำโพงภายนอก (SM09D2) | Hytera | SM09D2 | - | 1
| - Battery ขนาด 12V 50AH (TDB12-50) | Tranpower | TDB12-50 | TTDC16SJ061900 | 1
| - Antenna Sinclair (Yagi) | Sinclair | SY406-SF1SNF(ABK) | CC00116997-1-145 | 1
5.10.17 | หมู่ 4 เขาน้อย ต.ลาดแค อ.ชนแดน จ.เพชรบูรณ์
| - เครื่องลูกข่ายชนิดประจำที่ | Hytera | MT680 Plus | 26112A0546 | 1
| - แหล่งจ่ายไฟมาตรฐาน (PS16002) | Hytera | PS16002 | 26112A0546 | 1
| - ไมโครโฟนแบบตั้งโต๊ะ (SM10A1 | Hytera | SM10A1 | - | 1
| - อุปกรณ์ลำโพงภายนอก (SM09D2) | Hytera | SM09D2 | - | 1
| - Battery ขนาด 12V 50AH (TDB12-50) | Tranpower | TDB12-50 | TTDC16SJ061901 | 1
| - Antenna Sinclair (Yagi) | Sinclair | SY406-SF1SNF(ABK) | CC00116997-1-146 | 1
5.10.18 | หมู่ 6 โคกยาว ต.ลาดแค อ.ชนแดน จ.เพชรบูรณ์
| - เครื่องลูกข่ายชนิดประจำที่ | Hytera | MT680 Plus | 26112A0547 | 1
| - แหล่งจ่ายไฟมาตรฐาน (PS16002) | Hytera | PS16002 | 26112A0547 | 1
| - ไมโครโฟนแบบตั้งโต๊ะ (SM10A1 | Hytera | SM10A1 | - | 1
| - อุปกรณ์ลำโพงภายนอก (SM09D2) | Hytera | SM09D2 | - | 1
| - Battery ขนาด 12V 50AH (TDB12-50) | Tranpower | TDB12-50 | TTDC16SJ061902 | 1
| - Antenna Sinclair (Yagi) | Sinclair | SY406-SF1SNF(ABK) | CC00116997-1-147 | 1
5.10.19 | หมู่ 7 ถ้ำแก้ว ต.ลาดแค อ.ชนแดน จ.เพชรบูรณ์
| - เครื่องลูกข่ายชนิดประจำที่ | Hytera | MT680 Plus | 26112A0548 | 1
| - แหล่งจ่ายไฟมาตรฐาน (PS16002) | Hytera | PS16002 | 26112A0548 | 1
| - ไมโครโฟนแบบตั้งโต๊ะ (SM10A1 | Hytera | SM10A1 | - | 1
| - อุปกรณ์ลำโพงภายนอก (SM09D2) | Hytera | SM09D2 | - | 1
| - Battery ขนาด 12V 50AH (TDB12-50) | Tranpower | TDB12-50 | TTDC16SJ061903 | 1
| - Antenna Sinclair (Yagi) | Sinclair | SY406-SF1SNF(ABK) | CC00116997-1-148 | 1
5.10.20 | หมู่ 8 หนองใหญ่ ต.ลาดแค อ.ชนแดน จ.เพชรบูรณ์
| - เครื่องลูกข่ายชนิดประจำที่ | Hytera | MT680 Plus | 26112A0549 | 1
| - แหล่งจ่ายไฟมาตรฐาน (PS16002) | Hytera | PS16002 | 26112A0549 | 1
| - ไมโครโฟนแบบตั้งโต๊ะ (SM10A1 | Hytera | SM10A1 | - | 1
| - อุปกรณ์ลำโพงภายนอก (SM09D2) | Hytera | SM09D2 | - | 1
| - Battery ขนาด 12V 50AH (TDB12-50) | Tranpower | TDB12-50 | TTDC16SJ061904 | 1
| - Antenna Sinclair (Yagi) | Sinclair | SY406-SF1SNF(ABK) | CC00116997-1-149 | 1
5.10.21 | หมู่ 9 ลาดแคเหนือ ต.ลาดแค อ.ชนแดน จ.เพชรบูรณ์
| - เครื่องลูกข่ายชนิดประจำที่ | Hytera | MT680 Plus | 26112A0550 | 1
| - แหล่งจ่ายไฟมาตรฐาน (PS16002) | Hytera | PS16002 | 26112A0550 | 1
| - ไมโครโฟนแบบตั้งโต๊ะ (SM10A1 | Hytera | SM10A1 | - | 1
| - อุปกรณ์ลำโพงภายนอก (SM09D2) | Hytera | SM09D2 | - | 1
| - Battery ขนาด 12V 50AH (TDB12-50) | Tranpower | TDB12-50 | TTDC16SJ061905 | 1
| - Antenna Sinclair (Yagi) | Sinclair | SY406-SF1SNF(ABK) | CC00116997-1-150 | 1
5.10.22 | หมู่ 8 ลำประสาน ต.บัววัฒนา อ.หนองไผ่ จ.เพชรบูรณ์
| - เครื่องลูกข่ายชนิดประจำที่ | Hytera | MT680 Plus | 26112A0588 | 1
| - แหล่งจ่ายไฟมาตรฐาน (PS16002) | Hytera | PS16002 | 26112A0588 | 1
| - ไมโครโฟนแบบตั้งโต๊ะ (SM10A1 | Hytera | SM10A1 | - | 1
| - อุปกรณ์ลำโพงภายนอก (SM09D2) | Hytera | SM09D2 | - | 1
| - Battery ขนาด 12V 50AH (TDB12-50) | Tranpower | TDB12-50 | TTDC16SJ061906 | 1
| - Antenna Sinclair (Yagi) | Sinclair | SY406-SF1SNF(ABK) | CC00116997-1-151 | 1
6 | ชุดควบคุมสั่งการ Dispatcher
6.1 | - Dispatcher Client Computer (DELL Optiplex 7080MT) |  | Desktop DELL Tower OECT1250I | 3810218828850007 | 1
| - Dispatcher Client Monitor (DELL P2219H) |  | DELL SE2225HM | CN-OG97T6-BOZ00-538-0PUE | 1